## 表紙
参考内訳書
| 工事名称 | 令和７年度相生第二県営住宅（１９８８－Ｂ棟）
長寿命化改善（タイプ別内部改修）工事
| 工事場所 | 桐生市相生町 地内

## 概要
令和７年度相生第二県営住宅（１９８８－Ｂ棟）長寿命化改善（タイプ別内部改修）工事
・改修棟数：１棟
・用 途：集合住宅
・工事概要
工事内容：タイプ別内部改修（タイプ88、89）
構造階数：鉄骨鉄筋コンクリート造・地上10階建
対象部屋：１５０６、１５０７（５階）、１９０２、１９０３（９階）
細目別内訳書において法定福利費の項目がない場合は、
各単価に法定福利費を計上するものとする。

## 工事内訳
工事費内訳 |  |  |  | 1
名 称 | 数 量 | 単 位 | 金 額 | 備 考
直接工事費
建築工事
1
式
電気設備工事
1
式
機械設備工事
1
式
計
共通費
共通仮設費
1
式
現場管理費
1
式
一般管理費等
1
式
計
Ｃ 発生材処分費
1
式
工事価格
1
式
消費税等相当額
| 1 |  |  | 消費税率 10 ％
式
工事費
1
式

## 種目
建築工事 種目別内訳 |  |  |  | 2
名 称 | 数 量 | 単 位 | 金 額 | 備 考
Ⅱ.建築工事【ﾀｲﾌﾟ88】水廻
【1506号室】 | 1
式
Ⅱ.建築工事【ﾀｲﾌﾟ88】洋室化
【1506号室】 | 1
式
Ⅱ.建築工事【ﾀｲﾌﾟ88】水廻
【1507号室】 | 1
式
Ⅱ.建築工事【ﾀｲﾌﾟ88】洋室化
【1507号室】 | 1
式
Ⅱ.建築工事【ﾀｲﾌﾟ89】水廻
【1902号室】 | 1
式
Ⅱ.建築工事【ﾀｲﾌﾟ89】洋室化
【1902号室】 | 1
式
Ⅱ.建築工事【ﾀｲﾌﾟ89】水廻
【1903号室】 | 1
式
Ⅱ.建築工事【ﾀｲﾌﾟ89】洋室化
【1903号室】 | 1
式
Ⅱ.建築工事
積込・運搬費 | 1
式
計
電気設備工事 種目別内訳 |  |  |  | 3
名 称 | 数 量 | 単 位 | 金 額 | 備 考
電気設備工事【ﾀｲﾌﾟ88】
【1506,1507号室】 | 1
式
電気設備工事【ﾀｲﾌﾟ89】
【1902,1903号室】 | 1
式
電気設備工事
発生材収集運搬費 | 1
式
計
機械設備工事 種目別内訳 |  |  |  | 4
名 称 | 数 量 | 単 位 | 金 額 | 備 考
ﾀｲﾌﾟ別内部改修
【ﾀｲﾌﾟ88:1506，1507】 | 1
式
ﾀｲﾌﾟ別内部改修
【ﾀｲﾌﾟ89:1902，1903】 | 1
式
発生材収集運搬費
（機械設備工事） | 1
式
計

## 科目
建築工事 科目別内訳 |  |  |  | 5
Ⅱ.建築工事【ﾀｲﾌﾟ88】水廻 【1506号室】
名 称 | 数 量 | 単 位 | 金 額 | 備 考
1.直接仮設工事
1
式
2.木工事
1
式
3.内装改修工事
1
式
4.塗装改修工事
1
式
5.木製建具工事
1
式
6.金属工事
1
式
7.雑工事
1
式
8.解体工事
1
式
計
建築工事 科目別内訳 |  |  |  | 6
Ⅱ.建築工事【ﾀｲﾌﾟ88】洋室化 【1506号室】
名 称 | 数 量 | 単 位 | 金 額 | 備 考
1.直接仮設工事
1
式
2.木工事
1
式
3.内装改修工事
1
式
4.塗装改修工事
1
式
5.鋼製建具工事
1
式
6.金属工事
1
式
7.雑工事
1
式
8.解体工事
1
式
計
建築工事 科目別内訳 |  |  |  | 7
Ⅱ.建築工事【ﾀｲﾌﾟ88】水廻 【1507号室】
名 称 | 数 量 | 単 位 | 金 額 | 備 考
1.直接仮設工事
1
式
2.木工事
1
式
3.内装改修工事
1
式
4.塗装改修工事
1
式
5.木製建具工事
1
式
6.金属工事
1
式
7.雑工事
1
式
8.解体工事
1
式
計
建築工事 科目別内訳 |  |  |  | 8
Ⅱ.建築工事【ﾀｲﾌﾟ88】洋室化 【1507号室】
名 称 | 数 量 | 単 位 | 金 額 | 備 考
1.直接仮設工事
1
式
2.木工事
1
式
3.内装改修工事
1
式
4.塗装改修工事
1
式
5.鋼製建具工事
1
式
6.金属工事
1
式
7.雑工事
1
式
8.解体工事
1
式
計
建築工事 科目別内訳 |  |  |  | 9
Ⅱ.建築工事【ﾀｲﾌﾟ89】水廻 【1902号室】
名 称 | 数 量 | 単 位 | 金 額 | 備 考
1.直接仮設工事
1
式
2.木工事
1
式
3.内装改修工事
1
式
4.塗装改修工事
1
式
5.木製建具工事
1
式
6.金属工事
1
式
7.雑工事
1
式
8.解体工事
1
式
計
建築工事 科目別内訳 |  |  |  | 10
Ⅱ.建築工事【ﾀｲﾌﾟ89】洋室化 【1902号室】
名 称 | 数 量 | 単 位 | 金 額 | 備 考
1.直接仮設工事
1
式
2.木工事
1
式
3.内装改修工事
1
式
4.塗装改修工事
1
式
5.鋼製建具工事
1
式
6.金属工事
1
式
7.雑工事
1
式
8.解体工事
1
式
計
建築工事 科目別内訳 |  |  |  | 11
Ⅱ.建築工事【ﾀｲﾌﾟ89】水廻 【1903号室】
名 称 | 数 量 | 単 位 | 金 額 | 備 考
1.直接仮設工事
1
式
2.木工事
1
式
3.内装改修工事
1
式
4.塗装改修工事
1
式
5.木製建具工事
1
式
6.金属工事
1
式
7.雑工事
1
式
8.解体工事
1
式
計
建築工事 科目別内訳 |  |  |  | 12
Ⅱ.建築工事【ﾀｲﾌﾟ89】洋室化 【1903号室】
名 称 | 数 量 | 単 位 | 金 額 | 備 考
1.直接仮設工事
1
式
2.木工事
1
式
3.内装改修工事
1
式
4.塗装改修工事
1
式
5.鋼製建具工事
1
式
6.金属工事
1
式
7.雑工事
1
式
8.解体工事
1
式
計
建築工事 科目別内訳 |  |  |  | 13
Ⅱ.建築工事 積込・運搬費
名 称 | 数 量 | 単 位 | 金 額 | 備 考
1.発生材収集・運搬費（88水）
【1506】 | 1
式
2.発生材収集・運搬費（88洋）
【1506】 | 1
式
3.発生材収集・運搬費（88水）
【1507】 | 1
式
4.発生材収集・運搬費（88洋）
【1507】 | 1
式
5.発生材収集・運搬費（89水）
【1902】 | 1
式
6.発生材収集・運搬費（89洋）
【1902】 | 1
式
7.発生材収集・運搬費（89水）
【1903】 | 1
式
8.発生材収集・運搬費（89洋）
【1903】 | 1
式
計
電気設備工事 科目別内訳 |  |  |  | 14
電気設備工事【ﾀｲﾌﾟ88】 【1506,1507号室】
名 称 | 数 量 | 単 位 | 金 額 | 備 考
1.電灯設備
1
式
2.弱電設備
1
式
3.撤去工事
1
式
計
電気設備工事 科目別内訳 |  |  |  | 15
電気設備工事【ﾀｲﾌﾟ89】 【1902,1903号室】
名 称 | 数 量 | 単 位 | 金 額 | 備 考
1.電灯設備
1
式
2.弱電設備
1
式
3.撤去工事
1
式
計
電気設備工事 科目別内訳 |  |  |  | 16
電気設備工事 発生材収集運搬費
名 称 | 数 量 | 単 位 | 金 額 | 備 考
1.発生材収集・運搬費
1
式
計
機械設備工事 科目別内訳 |  |  |  | 17
ﾀｲﾌﾟ別内部改修【ﾀｲﾌﾟ88:1506，1507】
名 称 | 数 量 | 単 位 | 金 額 | 備 考
空気調和設備
1
式
換気設備
1
式
衛生器具設備
1
式
給水設備
1
式
排水設備
1
式
給湯設備
1
式
ガス設備
1
式
撤去工事
1
式
計
機械設備工事 科目別内訳 |  |  |  | 18
ﾀｲﾌﾟ別内部改修【ﾀｲﾌﾟ89:1902，1903】
名 称 | 数 量 | 単 位 | 金 額 | 備 考
空気調和設備
1
式
換気設備
1
式
衛生器具設備
1
式
給水設備
1
式
排水設備
1
式
給湯設備
1
式
ガス設備
1
式
撤去工事
1
式
計
機械設備工事 科目別内訳 |  |  |  | 19
発生材収集運搬費（機械設備工事）
名 称 | 数 量 | 単 位 | 金 額 | 備 考
発生材収集・運搬費
1
式
計

## 中科目1
建築工事 中科目別内訳 |  |  |  |  | 20
Ⅱ.建築工事【ﾀｲﾌﾟ88】水廻 【1506号室】
科 目 名 称 | 中 科 目 名 称 | 数 量 | 単 位 | 金 額 | 備 考
1.直接仮設工事
1
式
計
2.木工事
1
式
計
3.内装改修工事
1
式
計
4.塗装改修工事
1
式
計
5.木製建具工事
1
式
計
6.金属工事
1
式
計
7.雑工事
1
式
計
8.解体工事
1
式
建築工事 中科目別内訳 |  |  |  |  | 21
Ⅱ.建築工事【ﾀｲﾌﾟ88】水廻 【1506号室】
科 目 名 称 | 中 科 目 名 称 | 数 量 | 単 位 | 金 額 | 備 考
計
建築工事 中科目別内訳 |  |  |  |  | 22
Ⅱ.建築工事【ﾀｲﾌﾟ88】洋室化 【1506号室】
科 目 名 称 | 中 科 目 名 称 | 数 量 | 単 位 | 金 額 | 備 考
1.直接仮設工事
1
式
計
2.木工事
1
式
計
3.内装改修工事
1
式
計
4.塗装改修工事
1
式
計
5.鋼製建具工事
1
式
計
6.金属工事
1
式
計
7.雑工事
1
式
計
8.解体工事
1
式
建築工事 中科目別内訳 |  |  |  |  | 23
Ⅱ.建築工事【ﾀｲﾌﾟ88】洋室化 【1506号室】
科 目 名 称 | 中 科 目 名 称 | 数 量 | 単 位 | 金 額 | 備 考
計
建築工事 中科目別内訳 |  |  |  |  | 24
Ⅱ.建築工事【ﾀｲﾌﾟ88】水廻 【1507号室】
科 目 名 称 | 中 科 目 名 称 | 数 量 | 単 位 | 金 額 | 備 考
1.直接仮設工事
1
式
計
2.木工事
1
式
計
3.内装改修工事
1
式
計
4.塗装改修工事
1
式
計
5.木製建具工事
1
式
計
6.金属工事
1
式
計
7.雑工事
1
式
計
8.解体工事
1
式
建築工事 中科目別内訳 |  |  |  |  | 25
Ⅱ.建築工事【ﾀｲﾌﾟ88】水廻 【1507号室】
科 目 名 称 | 中 科 目 名 称 | 数 量 | 単 位 | 金 額 | 備 考
計
建築工事 中科目別内訳 |  |  |  |  | 26
Ⅱ.建築工事【ﾀｲﾌﾟ88】洋室化 【1507号室】
科 目 名 称 | 中 科 目 名 称 | 数 量 | 単 位 | 金 額 | 備 考
1.直接仮設工事
1
式
計
2.木工事
1
式
計
3.内装改修工事
1
式
計
4.塗装改修工事
1
式
計
5.鋼製建具工事
1
式
計
6.金属工事
1
式
計
7.雑工事
1
式
計
8.解体工事
1
式
建築工事 中科目別内訳 |  |  |  |  | 27
Ⅱ.建築工事【ﾀｲﾌﾟ88】洋室化 【1507号室】
科 目 名 称 | 中 科 目 名 称 | 数 量 | 単 位 | 金 額 | 備 考
計
建築工事 中科目別内訳 |  |  |  |  | 28
Ⅱ.建築工事【ﾀｲﾌﾟ89】水廻 【1902号室】
科 目 名 称 | 中 科 目 名 称 | 数 量 | 単 位 | 金 額 | 備 考
1.直接仮設工事
1
式
計
2.木工事
1
式
計
3.内装改修工事
1
式
計
4.塗装改修工事
1
式
計
5.木製建具工事
1
式
計
6.金属工事
1
式
計
7.雑工事
1
式
計
8.解体工事
1
式
建築工事 中科目別内訳 |  |  |  |  | 29
Ⅱ.建築工事【ﾀｲﾌﾟ89】水廻 【1902号室】
科 目 名 称 | 中 科 目 名 称 | 数 量 | 単 位 | 金 額 | 備 考
計
建築工事 中科目別内訳 |  |  |  |  | 30
Ⅱ.建築工事【ﾀｲﾌﾟ89】洋室化 【1902号室】
科 目 名 称 | 中 科 目 名 称 | 数 量 | 単 位 | 金 額 | 備 考
1.直接仮設工事
1
式
計
2.木工事
1
式
計
3.内装改修工事
1
式
計
4.塗装改修工事
1
式
計
5.鋼製建具工事
1
式
計
6.金属工事
1
式
計
7.雑工事
1
式
計
8.解体工事
1
式
建築工事 中科目別内訳 |  |  |  |  | 31
Ⅱ.建築工事【ﾀｲﾌﾟ89】洋室化 【1902号室】
科 目 名 称 | 中 科 目 名 称 | 数 量 | 単 位 | 金 額 | 備 考
計
建築工事 中科目別内訳 |  |  |  |  | 32
Ⅱ.建築工事【ﾀｲﾌﾟ89】水廻 【1903号室】
科 目 名 称 | 中 科 目 名 称 | 数 量 | 単 位 | 金 額 | 備 考
1.直接仮設工事
1
式
計
2.木工事
1
式
計
3.内装改修工事
1
式
計
4.塗装改修工事
1
式
計
5.木製建具工事
1
式
計
6.金属工事
1
式
計
7.雑工事
1
式
計
8.解体工事
1
式
建築工事 中科目別内訳 |  |  |  |  | 33
Ⅱ.建築工事【ﾀｲﾌﾟ89】水廻 【1903号室】
科 目 名 称 | 中 科 目 名 称 | 数 量 | 単 位 | 金 額 | 備 考
計
建築工事 中科目別内訳 |  |  |  |  | 34
Ⅱ.建築工事【ﾀｲﾌﾟ89】洋室化 【1903号室】
科 目 名 称 | 中 科 目 名 称 | 数 量 | 単 位 | 金 額 | 備 考
1.直接仮設工事
1
式
計
2.木工事
1
式
計
3.内装改修工事
1
式
計
4.塗装改修工事
1
式
計
5.鋼製建具工事
1
式
計
6.金属工事
1
式
計
7.雑工事
1
式
計
8.解体工事
1
式
建築工事 中科目別内訳 |  |  |  |  | 35
Ⅱ.建築工事【ﾀｲﾌﾟ89】洋室化 【1903号室】
科 目 名 称 | 中 科 目 名 称 | 数 量 | 単 位 | 金 額 | 備 考
計
建築工事 中科目別内訳 |  |  |  |  | 36
Ⅱ.建築工事 積込・運搬費
科 目 名 称 | 中 科 目 名 称 | 数 量 | 単 位 | 金 額 | 備 考
1.発生材収集・運搬費（88水）
【1506】 |  | 1
式
計
2.発生材収集・運搬費（88洋）
【1506】 |  | 1
式
計
3.発生材収集・運搬費（88水）
【1507】 |  | 1
式
計
4.発生材収集・運搬費（88洋）
【1507】 |  | 1
式
計
5.発生材収集・運搬費（89水）
【1902】 |  | 1
式
計
6.発生材収集・運搬費（89洋）
【1902】 |  | 1
式
計
7.発生材収集・運搬費（89水）
【1903】 |  | 1
式
計
8.発生材収集・運搬費（89洋）
【1903】 |  | 1
式
建築工事 中科目別内訳 |  |  |  |  | 37
Ⅱ.建築工事 積込・運搬費
科 目 名 称 | 中 科 目 名 称 | 数 量 | 単 位 | 金 額 | 備 考
計
電気設備工事 中科目別内訳 |  |  |  |  | 38
電気設備工事【ﾀｲﾌﾟ88】 【1506,1507号室】
科 目 名 称 | 中 科 目 名 称 | 数 量 | 単 位 | 金 額 | 備 考
1.電灯設備 | 電灯・コンセント設備
1
式
計
2.弱電設備
1
式
計
3.撤去工事 | 撤去工事
1
式
計
電気設備工事 中科目別内訳 |  |  |  |  | 39
電気設備工事【ﾀｲﾌﾟ89】 【1902,1903号室】
科 目 名 称 | 中 科 目 名 称 | 数 量 | 単 位 | 金 額 | 備 考
1.電灯設備 | 電灯・コンセント設備
1
式
計
2.弱電設備
1
式
計
3.撤去工事 | 撤去工事
1
式
計
電気設備工事 中科目別内訳 |  |  |  |  | 40
電気設備工事 発生材収集運搬費
科 目 名 称 | 中 科 目 名 称 | 数 量 | 単 位 | 金 額 | 備 考
1.発生材収集・運搬費
1
式
計
機械設備工事 中科目別内訳 |  |  |  |  | 41
ﾀｲﾌﾟ別内部改修【ﾀｲﾌﾟ88:1506，1507】
科 目 名 称 | 中 科 目 名 称 | 数 量 | 単 位 | 金 額 | 備 考
空気調和設備 | 配管設備
1
式
計
換気設備 | 機器設備
1
式
換気設備 | ダクト設備
1
式
計
衛生器具設備
1
式
計
給水設備
1
式
計
排水設備
1
式
計
給湯設備
1
式
計
ガス設備 | 都市ガス設備
1
式
計
機械設備工事 中科目別内訳 |  |  |  |  | 42
ﾀｲﾌﾟ別内部改修【ﾀｲﾌﾟ88:1506，1507】
科 目 名 称 | 中 科 目 名 称 | 数 量 | 単 位 | 金 額 | 備 考
撤去工事 | 換気設備
1
式
撤去工事 | 衛生器具設備
1
式
撤去工事 | 給水設備
1
式
撤去工事 | 排水設備
1
式
撤去工事 | 給湯設備
1
式
撤去工事 | ガス設備
1
式
計
機械設備工事 中科目別内訳 |  |  |  |  | 43
ﾀｲﾌﾟ別内部改修【ﾀｲﾌﾟ89:1902，1903】
科 目 名 称 | 中 科 目 名 称 | 数 量 | 単 位 | 金 額 | 備 考
空気調和設備 | 配管設備
1
式
計
換気設備 | 機器設備
1
式
換気設備 | ダクト設備
1
式
計
衛生器具設備
1
式
計
給水設備
1
式
計
排水設備
1
式
計
給湯設備
1
式
計
ガス設備 | 都市ガス設備
1
式
計
機械設備工事 中科目別内訳 |  |  |  |  | 44
ﾀｲﾌﾟ別内部改修【ﾀｲﾌﾟ89:1902，1903】
科 目 名 称 | 中 科 目 名 称 | 数 量 | 単 位 | 金 額 | 備 考
撤去工事 | 換気設備
1
式
撤去工事 | 衛生器具設備
1
式
撤去工事 | 給水設備
1
式
撤去工事 | 排水設備
1
式
撤去工事 | 給湯設備
1
式
撤去工事 | ガス設備
1
式
計
機械設備工事 中科目別内訳 |  |  |  |  | 45
発生材収集運搬費（機械設備工事）
科 目 名 称 | 中 科 目 名 称 | 数 量 | 単 位 | 金 額 | 備 考
発生材収集・運搬費
1
式
計

## 細目別内訳
建築工事 細目別内訳 | [5 empty] | 46
Ⅱ.建築工事【ﾀｲﾌﾟ88】水廻 【1506号室】 |  | 1.直接仮設工事
名 称 | 摘 要 | 数 量 | 単 位 | 単 価 | 金 額 | 備 考
墨出し(内部改修) | [5 empty] | 別紙 00-0001
1
式
内部仕上足場 | [5 empty] | 別紙 00-0002
1
式
養生(内部改修) | [5 empty] | 別紙 00-0003
1
式
整理清掃後片付け | [5 empty] | 別紙 00-0004
(内部改修) |  | 1
式
計
建築工事 細目別内訳 | [5 empty] | 47
Ⅱ.建築工事【ﾀｲﾌﾟ88】水廻 【1506号室】 |  | 2.木工事
名 称 | 摘 要 | 数 量 | 単 位 | 単 価 | 金 額 | 備 考
乾式二重床 | 床下地張り ﾗﾜﾝ合板1類 t=12
3.5
㎡
間仕切組 | ﾍﾞｲﾂｶﾞ一等同等 大壁 @450
| 材工共 | 9.1
㎡
木製三方枠 | ｽﾌﾟﾙｰｽ同等 W150*D25
5
ｍ
回り縁 | ﾍﾞｲﾂﾞｶﾞ同等 30*30
8.5
ｍ
計
建築工事 細目別内訳 | [5 empty] | 48
Ⅱ.建築工事【ﾀｲﾌﾟ88】水廻 【1506号室】 |  | 3.内装改修工事
名 称 | 摘 要 | 数 量 | 単 位 | 単 価 | 金 額 | 備 考
天井ｸﾛｽ貼り | ﾎﾞｰﾄﾞ面
12.4
㎡
壁 ｼｰｼﾞﾝｸﾞ | 厚9.5 準不燃
せっこうﾎﾞｰﾄﾞ | 鋼製､木､ﾎﾞｰﾄﾞ下地 突付けV目地 | 16.2
張り(GB-S) | - - |  | ㎡
壁 | 厚9.5 準不燃
せっこうﾎﾞｰﾄﾞ | 鋼製､木､ﾎﾞｰﾄﾞ下地 突付け | 3.7
張り(GB-R) | - - |  | ㎡
壁ｸﾛｽ貼り | ﾎﾞｰﾄﾞ面
| 素地ごしらえ共 | 22.8
㎡
壁ｷｯﾁﾝﾊﾟﾈﾙ貼り | ﾒﾗﾐﾝ不燃化粧板 t=3
| ｼﾞｮｲﾅｰ共 | 2.9
㎡
複合断熱ﾊﾟﾈﾙ | 硬質ｳﾚﾀﾝﾌｫｰﾑ30+PB9.5
13.2
㎡
ｸｯｼｮﾝﾌﾛｱｼｰﾄ | 厚1.8
3.5
㎡
ﾋﾞﾆﾙ幅木 | 高さ60
5.3
ｍ
計
建築工事 細目別内訳 | [5 empty] | 49
Ⅱ.建築工事【ﾀｲﾌﾟ88】水廻 【1506号室】 |  | 4.塗装改修工事
名 称 | 摘 要 | 数 量 | 単 位 | 単 価 | 金 額 | 備 考
天井面EP塗装 | ｺﾝｸﾘｰﾄ面 工程B種(見上)
| 下地調整RB種(塗替え面) | 3.4
㎡
既存SOP木部塗装 | 巾木 廻り縁 付長押 見切縁 建具枠
(糸幅300㎜以下) | 木部 工程B種 | 9.9
| 下地調整RB種(塗替え面) |  | ｍ
SOP塗り | 巾木 廻り縁 付長押 見切縁
(糸幅300㎜以下) | 木部 工程B種(屋内) | 11.5
| 素地A種 |  | ｍ
計
建築工事 細目別内訳 | [5 empty] | 50
Ⅱ.建築工事【ﾀｲﾌﾟ88】水廻 【1506号室】 |  | 5.木製建具工事
名 称 | 摘 要 | 数 量 | 単 位 | 単 価 | 金 額 | 備 考
WD-1 | W800*H1,765 片引きﾌﾗｯｼｭﾄﾞｱ
| ﾎﾟﾘ合板 材工・金物共 | 1
か所
WD-2 | W755*H2,000 折戸ﾄﾞｱ ﾀﾞｲｹﾝ：ﾊﾋﾟ
| ｱ同等品 明り窓付 材工・金物共 | 1
か所
計
建築工事 細目別内訳 | [5 empty] | 51
Ⅱ.建築工事【ﾀｲﾌﾟ88】水廻 【1506号室】 |  | 6.金属工事
名 称 | 摘 要 | 数 量 | 単 位 | 単 価 | 金 額 | 備 考
流し台水切りｶﾊﾞｰ | SUS L＝1830 150巾 材工共
1
か所
壁見切縁 | ｱﾙﾐ製
4.3
ｍ
ALP-1 塞ぎ | ｱﾙﾐ W300×H1500 材工共
1
か所
計
建築工事 細目別内訳 | [5 empty] | 52
Ⅱ.建築工事【ﾀｲﾌﾟ88】水廻 【1506号室】 |  | 7.雑工事
名 称 | 摘 要 | 数 量 | 単 位 | 単 価 | 金 額 | 備 考
洗面所棚板 | ﾎﾟﾘ合板 L840＊W450＊D25
| 材工共 | 1
か所
ｼｰﾘﾝｸﾞ | 一般部 変成ｼﾘｺｰﾝ系(MS-2)
建具廻り | 10×10 | 5
ｍ
ﾕﾆｯﾄﾊﾞｽ | 1116ﾀｲﾌﾟ
| 取付費・運搬費・法定福利費共 | 1
組
計
建築工事 細目別内訳 | [5 empty] | 53
Ⅱ.建築工事【ﾀｲﾌﾟ88】水廻 【1506号室】 |  | 8.解体工事
名 称 | 摘 要 | 数 量 | 単 位 | 単 価 | 金 額 | 備 考
木製間仕切軸組撤 | 60＊35＠455
去 |  | 9.1
㎡
壁ｸﾛｽ撤去
6.4
㎡
間仕切壁・下がり | 一重張り 一般
壁 合板･ﾎﾞｰﾄﾞ |  | 4.6
撤去 |  |  | ㎡
木製巾木撤去 | H=60
3
ｍ
ﾌﾟﾘﾝﾄ合板撤去 | 一重張り 一般
8.2
㎡
床組撤去 | ころばし 下地板
3.4
㎡
ﾌﾛｰﾘﾝｸﾞ撤去 | 集積共
3.4
㎡
木製戸撤去 | 片開き戸 引違い戸
| 扉のみ 集積共 | 2.3
㎡
SUS製水切 撤去 | W130＊L1800
1
か所
計
建築工事 細目別内訳 | [5 empty] | 54
Ⅱ.建築工事【ﾀｲﾌﾟ88】洋室化 【1506号室】 |  | 1.直接仮設工事
名 称 | 摘 要 | 数 量 | 単 位 | 単 価 | 金 額 | 備 考
墨出し(内部改修) | [5 empty] | 別紙 00-0005
1
式
内部仕上足場 | [5 empty] | 別紙 00-0006
1
式
養生(内部改修) | [5 empty] | 別紙 00-0007
1
式
整理清掃後片付け | [5 empty] | 別紙 00-0008
(内部改修) |  | 1
式
計
建築工事 細目別内訳 | [5 empty] | 55
Ⅱ.建築工事【ﾀｲﾌﾟ88】洋室化 【1506号室】 |  | 2.木工事
名 称 | 摘 要 | 数 量 | 単 位 | 単 価 | 金 額 | 備 考
乾式二重床 | 床下地張り ﾗﾜﾝ合板1類 t=12
9.2
㎡
既存ﾌﾛｰﾘﾝｸﾞ下地 | ﾗﾜﾝ合板1類 t=9.0
合板張 |  | 10.8
㎡
上り框 | ﾀﾓ集成材 W100*H40
0.8
ｍ
回り縁 | ﾍﾞｲﾂﾞｶﾞ同等 30*30
13.3
ｍ
断熱ﾊﾟﾈﾙ受け額縁 | ﾍﾞｲﾂｶﾞ同等 25＊50
4.8
ｍ
断熱ﾊﾟﾈﾙ受ｻｯｼ | ﾍﾞｲﾂｶﾞ同等 25＊40
額縁 |  | 18.7
ｍ
木製三方枠 | ｽﾌﾟﾙｰｽ同等 W150*D25
2.4
ｍ
畳寄せ | ﾍﾞｲﾂｶﾞ 40×20
7.6
ｍ
計
建築工事 細目別内訳 | [5 empty] | 56
Ⅱ.建築工事【ﾀｲﾌﾟ88】洋室化 【1506号室】 |  | 3.内装改修工事
名 称 | 摘 要 | 数 量 | 単 位 | 単 価 | 金 額 | 備 考
天井ｸﾛｽ貼り | ﾎﾞｰﾄﾞ面
12.4
㎡
壁ｸﾛｽ貼り | ﾎﾞｰﾄﾞ面
| 素地ごしらえ共 | 32.2
㎡
複合断熱ﾊﾟﾈﾙ | 硬質ｳﾚﾀﾝﾌｫｰﾑ30+PB9.5
29.3
㎡
ｸｯｼｮﾝﾌﾛｱｼｰﾄ | 厚1.8
19.9
㎡
ﾋﾞﾆﾙ幅木 | 高さ60
11.6
ｍ
畳敷き | 材工共
4
枚
計
建築工事 細目別内訳 | [5 empty] | 57
Ⅱ.建築工事【ﾀｲﾌﾟ88】洋室化 【1506号室】 |  | 4.塗装改修工事
名 称 | 摘 要 | 数 量 | 単 位 | 単 価 | 金 額 | 備 考
天井面EP塗装 | ｺﾝｸﾘｰﾄ面 工程B種(見上)
（化粧PBの上） | 下地調整RB種(塗替え面) | 9.2
㎡
既存SOP木部塗装 | 巾木 廻り縁 付長押 見切縁 建具枠
(糸幅300㎜以下) | 木部 工程B種 | 8.8
| 下地調整RB種(塗替え面) |  | ｍ
SOP塗り | 巾木 廻り縁 付長押 見切縁
(糸幅300㎜以下) | 木部 工程B種(屋内) | 28.7
| 素地A種 |  | ｍ
ＣＬ塗り | 木部 工程B種
(糸幅300㎜以下) | 素地B種 | 0.8
ｍ
計
建築工事 細目別内訳 | [5 empty] | 58
Ⅱ.建築工事【ﾀｲﾌﾟ88】洋室化 【1506号室】 |  | 5.鋼製建具工事
名 称 | 摘 要 | 数 量 | 単 位 | 単 価 | 金 額 | 備 考
SD-1 | 鋼製片開きﾄﾞｱ
| ｶﾊﾞｰ工法 取付費共 | 1
か所
AW-3 | W1,500*H1,300
| ｲﾝﾅｰｻｯｼ 取付費共 | 1
か所
ｱﾀｯﾁﾒﾝﾄ付 | AW-4 850×600
複層ｶﾞﾗｽ | FL3+A5+F4 取付費共 | 1
| ｼｰﾘﾝｸﾞ共 |  | か所
計
建築工事 細目別内訳 | [5 empty] | 59
Ⅱ.建築工事【ﾀｲﾌﾟ88】洋室化 【1506号室】 |  | 6.金属工事
名 称 | 摘 要 | 数 量 | 単 位 | 単 価 | 金 額 | 備 考
ｶｰﾃﾝﾚｰﾙ | ｽﾃﾝﾚｽ製 手引き 引分け
| 軽量用(10-60) | 5.1
ｍ
計
建築工事 細目別内訳 | [5 empty] | 60
Ⅱ.建築工事【ﾀｲﾌﾟ88】洋室化 【1506号室】 |  | 7.雑工事
名 称 | 摘 要 | 数 量 | 単 位 | 単 価 | 金 額 | 備 考
ｼｰﾘﾝｸﾞ | 一般部 変成ｼﾘｺｰﾝ系(MS-2)
建具枠廻り | 10×10 | 8.8
ｍ
下駄箱 | ﾀﾞｲｹﾝ：F20型750同等品
1
組
計
建築工事 細目別内訳 | [5 empty] | 61
Ⅱ.建築工事【ﾀｲﾌﾟ88】洋室化 【1506号室】 |  | 8.解体工事
名 称 | 摘 要 | 数 量 | 単 位 | 単 価 | 金 額 | 備 考
天井ｸﾛｽ撤去 | 廻縁含む
12.4
㎡
壁ｸﾛｽ撤去 | 付鴨居含む
30.9
㎡
畳撤去 | t=55
10
枚
畳寄せ撤去 | 木製 30×30
21.7
ｍ
床ﾊﾟｰﾃｨｸﾙﾎﾞｰﾄﾞ | t=22
撤去 |  | 9.2
㎡
床金属製 | H=100～150
ｱｼﾞｬｽﾀｰﾌﾛｱ撤去 |  | 9.2
㎡
床上り框撤去 | 木製 40×100
0.8
ｍ
木製戸撤去 | 片開き戸 引違い戸
| 扉のみ 集積共 | 3
㎡
木製襖戸撤去 | 引違い戸 扉のみ
3
㎡
鋼製戸撤去 | 片開き戸 扉のみ
1.4
㎡
ｶﾞﾗｽ撤去
0.5
㎡
木製下駄箱撤去 | W700＊D335＊H800
1
台
ｶｰﾃﾝﾚｰﾙ撤去 | SUS製ﾀﾞﾌﾞﾙ
5.1
ｍ
計
建築工事 細目別内訳 | [5 empty] | 62
Ⅱ.建築工事【ﾀｲﾌﾟ88】水廻 【1507号室】 |  | 1.直接仮設工事
名 称 | 摘 要 | 数 量 | 単 位 | 単 価 | 金 額 | 備 考
墨出し(内部改修) | [5 empty] | 別紙 00-0009
1
式
内部仕上足場 | [5 empty] | 別紙 00-0010
1
式
養生(内部改修) | [5 empty] | 別紙 00-0011
1
式
整理清掃後片付け | [5 empty] | 別紙 00-0012
(内部改修) |  | 1
式
計
建築工事 細目別内訳 | [5 empty] | 63
Ⅱ.建築工事【ﾀｲﾌﾟ88】水廻 【1507号室】 |  | 2.木工事
名 称 | 摘 要 | 数 量 | 単 位 | 単 価 | 金 額 | 備 考
乾式二重床 | 床下地張り ﾗﾜﾝ合板1類 t=12
3.5
㎡
間仕切組 | ﾍﾞｲﾂｶﾞ一等同等 大壁 @450
| 材工共 | 9.1
㎡
木製三方枠 | ｽﾌﾟﾙｰｽ同等 W150*D25
5
ｍ
回り縁 | ﾍﾞｲﾂﾞｶﾞ同等 30*30
8.5
ｍ
計
建築工事 細目別内訳 | [5 empty] | 64
Ⅱ.建築工事【ﾀｲﾌﾟ88】水廻 【1507号室】 |  | 3.内装改修工事
名 称 | 摘 要 | 数 量 | 単 位 | 単 価 | 金 額 | 備 考
天井ｸﾛｽ貼り | ﾎﾞｰﾄﾞ面
12.4
㎡
壁 ｼｰｼﾞﾝｸﾞ | 厚9.5 準不燃
せっこうﾎﾞｰﾄﾞ | 鋼製､木､ﾎﾞｰﾄﾞ下地 突付けV目地 | 16.2
張り(GB-S) | - - |  | ㎡
壁 | 厚9.5 準不燃
せっこうﾎﾞｰﾄﾞ | 鋼製､木､ﾎﾞｰﾄﾞ下地 突付け | 3.7
張り(GB-R) | - - |  | ㎡
壁ｸﾛｽ貼り | ﾎﾞｰﾄﾞ面
| 素地ごしらえ共 | 22.8
㎡
壁ｷｯﾁﾝﾊﾟﾈﾙ貼り | ﾒﾗﾐﾝ不燃化粧板 t=3
| ｼﾞｮｲﾅｰ共 | 2.9
㎡
複合断熱ﾊﾟﾈﾙ | 硬質ｳﾚﾀﾝﾌｫｰﾑ30+PB9.5
13.2
㎡
ｸｯｼｮﾝﾌﾛｱｼｰﾄ | 厚1.8
3.5
㎡
ﾋﾞﾆﾙ幅木 | 高さ60
5.3
ｍ
計
建築工事 細目別内訳 | [5 empty] | 65
Ⅱ.建築工事【ﾀｲﾌﾟ88】水廻 【1507号室】 |  | 4.塗装改修工事
名 称 | 摘 要 | 数 量 | 単 位 | 単 価 | 金 額 | 備 考
天井面EP塗装 | ｺﾝｸﾘｰﾄ面 工程B種(見上)
| 下地調整RB種(塗替え面) | 3.4
㎡
既存SOP木部塗装 | 巾木 廻り縁 付長押 見切縁 建具枠
(糸幅300㎜以下) | 木部 工程B種 | 9.9
| 下地調整RB種(塗替え面) |  | ｍ
SOP塗り | 巾木 廻り縁 付長押 見切縁
(糸幅300㎜以下) | 木部 工程B種(屋内) | 11.5
| 素地A種 |  | ｍ
計
建築工事 細目別内訳 | [5 empty] | 66
Ⅱ.建築工事【ﾀｲﾌﾟ88】水廻 【1507号室】 |  | 5.木製建具工事
名 称 | 摘 要 | 数 量 | 単 位 | 単 価 | 金 額 | 備 考
WD-1 | W800*H1,765 片引きﾌﾗｯｼｭﾄﾞｱ
| ﾎﾟﾘ合板 材工・金物共 | 1
か所
WD-2 | W755*H2,000 折戸ﾄﾞｱ ﾀﾞｲｹﾝ：ﾊﾋﾟ
| ｱ同等品 明り窓付 材工・金物共 | 1
か所
計
建築工事 細目別内訳 | [5 empty] | 67
Ⅱ.建築工事【ﾀｲﾌﾟ88】水廻 【1507号室】 |  | 6.金属工事
名 称 | 摘 要 | 数 量 | 単 位 | 単 価 | 金 額 | 備 考
流し台水切りｶﾊﾞｰ | SUS L＝1830 150巾 材工共
1
か所
壁見切縁 | ｱﾙﾐ製
4.3
ｍ
ALP-1 塞ぎ | ｱﾙﾐ W300×H1500 材工共
1
か所
計
建築工事 細目別内訳 | [5 empty] | 68
Ⅱ.建築工事【ﾀｲﾌﾟ88】水廻 【1507号室】 |  | 7.雑工事
名 称 | 摘 要 | 数 量 | 単 位 | 単 価 | 金 額 | 備 考
洗面所棚板 | ﾎﾟﾘ合板 L840＊W450＊D25
| 材工共 | 1
か所
ｼｰﾘﾝｸﾞ | 一般部 変成ｼﾘｺｰﾝ系(MS-2)
建具廻り | 10×10 | 5
ｍ
ﾕﾆｯﾄﾊﾞｽ | 1116ﾀｲﾌﾟ
| 取付費・運搬費・法定福利費共 | 1
組
計
建築工事 細目別内訳 | [5 empty] | 69
Ⅱ.建築工事【ﾀｲﾌﾟ88】水廻 【1507号室】 |  | 8.解体工事
名 称 | 摘 要 | 数 量 | 単 位 | 単 価 | 金 額 | 備 考
木製間仕切軸組撤 | 60＊35＠455
去 |  | 9.1
㎡
壁ｸﾛｽ撤去
6.4
㎡
間仕切壁・下がり | 一重張り 一般
壁 合板･ﾎﾞｰﾄﾞ |  | 4.6
撤去 |  |  | ㎡
木製巾木撤去 | H=60
3
ｍ
ﾌﾟﾘﾝﾄ合板撤去 | 一重張り 一般
8.2
㎡
床組撤去 | ころばし 下地板
3.4
㎡
ﾌﾛｰﾘﾝｸﾞ撤去 | 集積共
3.4
㎡
木製戸撤去 | 片開き戸 引違い戸
| 扉のみ 集積共 | 2.3
㎡
SUS製水切 撤去 | W130＊L1800
1
か所
計
建築工事 細目別内訳 | [5 empty] | 70
Ⅱ.建築工事【ﾀｲﾌﾟ88】洋室化 【1507号室】 |  | 1.直接仮設工事
名 称 | 摘 要 | 数 量 | 単 位 | 単 価 | 金 額 | 備 考
墨出し(内部改修) | [5 empty] | 別紙 00-0013
1
式
内部仕上足場 | [5 empty] | 別紙 00-0014
1
式
養生(内部改修) | [5 empty] | 別紙 00-0015
1
式
整理清掃後片付け | [5 empty] | 別紙 00-0016
(内部改修) |  | 1
式
計
建築工事 細目別内訳 | [5 empty] | 71
Ⅱ.建築工事【ﾀｲﾌﾟ88】洋室化 【1507号室】 |  | 2.木工事
名 称 | 摘 要 | 数 量 | 単 位 | 単 価 | 金 額 | 備 考
乾式二重床 | 床下地張り ﾗﾜﾝ合板1類 t=12
9.2
㎡
既存ﾌﾛｰﾘﾝｸﾞ下地 | ﾗﾜﾝ合板1類 t=9.0
合板張 |  | 10.8
㎡
上り框 | ﾀﾓ集成材 W100*H40
0.8
ｍ
回り縁 | ﾍﾞｲﾂﾞｶﾞ同等 30*30
13.3
ｍ
断熱ﾊﾟﾈﾙ受け額縁 | ﾍﾞｲﾂｶﾞ同等 25＊50
4.8
ｍ
断熱ﾊﾟﾈﾙ受ｻｯｼ | ﾍﾞｲﾂｶﾞ同等 25＊40
額縁 |  | 18.7
ｍ
木製三方枠 | ｽﾌﾟﾙｰｽ同等 W150*D25
2.4
ｍ
畳寄せ | ﾍﾞｲﾂｶﾞ 40×20
7.6
ｍ
計
建築工事 細目別内訳 | [5 empty] | 72
Ⅱ.建築工事【ﾀｲﾌﾟ88】洋室化 【1507号室】 |  | 3.内装改修工事
名 称 | 摘 要 | 数 量 | 単 位 | 単 価 | 金 額 | 備 考
天井ｸﾛｽ貼り | ﾎﾞｰﾄﾞ面
12.4
㎡
壁ｸﾛｽ貼り | ﾎﾞｰﾄﾞ面
| 素地ごしらえ共 | 32.2
㎡
複合断熱ﾊﾟﾈﾙ | 硬質ｳﾚﾀﾝﾌｫｰﾑ30+PB9.5
29.3
㎡
ｸｯｼｮﾝﾌﾛｱｼｰﾄ | 厚1.8
19.9
㎡
ﾋﾞﾆﾙ幅木 | 高さ60
11.6
ｍ
畳敷き | 材工共
4
枚
計
建築工事 細目別内訳 | [5 empty] | 73
Ⅱ.建築工事【ﾀｲﾌﾟ88】洋室化 【1507号室】 |  | 4.塗装改修工事
名 称 | 摘 要 | 数 量 | 単 位 | 単 価 | 金 額 | 備 考
天井面EP塗装 | ｺﾝｸﾘｰﾄ面 工程B種(見上)
（化粧PBの上） | 下地調整RB種(塗替え面) | 9.2
㎡
既存SOP木部塗装 | 巾木 廻り縁 付長押 見切縁 建具枠
(糸幅300㎜以下) | 木部 工程B種 | 8.8
| 下地調整RB種(塗替え面) |  | ｍ
SOP塗り | 巾木 廻り縁 付長押 見切縁
(糸幅300㎜以下) | 木部 工程B種(屋内) | 28.7
| 素地A種 |  | ｍ
ＣＬ塗り | 木部 工程B種
(糸幅300㎜以下) | 素地B種 | 0.8
ｍ
計
建築工事 細目別内訳 | [5 empty] | 74
Ⅱ.建築工事【ﾀｲﾌﾟ88】洋室化 【1507号室】 |  | 5.鋼製建具工事
名 称 | 摘 要 | 数 量 | 単 位 | 単 価 | 金 額 | 備 考
SD-1 | 鋼製片開きﾄﾞｱ
| ｶﾊﾞｰ工法 取付費共 | 1
か所
AW-3 | W1,500*H1,300
| ｲﾝﾅｰｻｯｼ 取付費共 | 1
か所
ｱﾀｯﾁﾒﾝﾄ付 | AW-4 850×600
複層ｶﾞﾗｽ | FL3+A5+F4 取付費共 | 1
| ｼｰﾘﾝｸﾞ共 |  | か所
計
建築工事 細目別内訳 | [5 empty] | 75
Ⅱ.建築工事【ﾀｲﾌﾟ88】洋室化 【1507号室】 |  | 6.金属工事
名 称 | 摘 要 | 数 量 | 単 位 | 単 価 | 金 額 | 備 考
ｶｰﾃﾝﾚｰﾙ | ｽﾃﾝﾚｽ製 手引き 引分け
| 軽量用(10-60) | 5.1
ｍ
計
建築工事 細目別内訳 | [5 empty] | 76
Ⅱ.建築工事【ﾀｲﾌﾟ88】洋室化 【1507号室】 |  | 7.雑工事
名 称 | 摘 要 | 数 量 | 単 位 | 単 価 | 金 額 | 備 考
ｼｰﾘﾝｸﾞ | 一般部 変成ｼﾘｺｰﾝ系(MS-2)
建具枠廻り | 10×10 | 8.8
ｍ
下駄箱 | ﾀﾞｲｹﾝ：F20型750同等品
1
組
計
建築工事 細目別内訳 | [5 empty] | 77
Ⅱ.建築工事【ﾀｲﾌﾟ88】洋室化 【1507号室】 |  | 8.解体工事
名 称 | 摘 要 | 数 量 | 単 位 | 単 価 | 金 額 | 備 考
天井ｸﾛｽ撤去 | 廻縁含む
12.4
㎡
壁ｸﾛｽ撤去 | 付鴨居含む
30.9
㎡
畳撤去 | t=55
10
枚
畳寄せ撤去 | 木製 30×30
21.7
ｍ
床ﾊﾟｰﾃｨｸﾙﾎﾞｰﾄﾞ | t=22
撤去 |  | 9.2
㎡
床金属製 | H=100～150
ｱｼﾞｬｽﾀｰﾌﾛｱ撤去 |  | 9.2
㎡
床上り框撤去 | 木製 40×100
0.8
ｍ
木製戸撤去 | 片開き戸 引違い戸
| 扉のみ 集積共 | 3
㎡
木製襖戸撤去 | 引違い戸 扉のみ
3
㎡
鋼製戸撤去 | 片開き戸 扉のみ
1.4
㎡
ｶﾞﾗｽ撤去
0.5
㎡
木製下駄箱撤去 | W700＊D335＊H800
1
台
ｶｰﾃﾝﾚｰﾙ撤去 | SUS製ﾀﾞﾌﾞﾙ
5.1
ｍ
計
建築工事 細目別内訳 | [5 empty] | 78
Ⅱ.建築工事【ﾀｲﾌﾟ89】水廻 【1902号室】 |  | 1.直接仮設工事
名 称 | 摘 要 | 数 量 | 単 位 | 単 価 | 金 額 | 備 考
墨出し(内部改修) | [5 empty] | 別紙 00-0017
1
式
内部仕上足場 | [5 empty] | 別紙 00-0018
1
式
養生(内部改修) | [5 empty] | 別紙 00-0019
1
式
整理清掃後片付け | [5 empty] | 別紙 00-0020
(内部改修) |  | 1
式
計
建築工事 細目別内訳 | [5 empty] | 79
Ⅱ.建築工事【ﾀｲﾌﾟ89】水廻 【1902号室】 |  | 2.木工事
名 称 | 摘 要 | 数 量 | 単 位 | 単 価 | 金 額 | 備 考
乾式二重床 | 床下地張り ﾗﾜﾝ合板1類 t=12
3.5
㎡
間仕切組 | ﾍﾞｲﾂｶﾞ一等同等 大壁 @450
| 材工共 | 9.1
㎡
木製三方枠 | ｽﾌﾟﾙｰｽ同等 W150*D25
5
ｍ
回り縁 | ﾍﾞｲﾂﾞｶﾞ同等 30*30
8.5
ｍ
計
建築工事 細目別内訳 | [5 empty] | 80
Ⅱ.建築工事【ﾀｲﾌﾟ89】水廻 【1902号室】 |  | 3.内装改修工事
名 称 | 摘 要 | 数 量 | 単 位 | 単 価 | 金 額 | 備 考
天井ｸﾛｽ貼り | ﾎﾞｰﾄﾞ面
12.4
㎡
壁 ｼｰｼﾞﾝｸﾞ | 厚9.5 準不燃
せっこうﾎﾞｰﾄﾞ | 鋼製､木､ﾎﾞｰﾄﾞ下地 突付けV目地 | 16.2
張り(GB-S) | - - |  | ㎡
壁 | 厚9.5 準不燃
せっこうﾎﾞｰﾄﾞ | 鋼製､木､ﾎﾞｰﾄﾞ下地 突付け | 3.7
張り(GB-R) | - - |  | ㎡
壁ｸﾛｽ貼り | ﾎﾞｰﾄﾞ面
| 素地ごしらえ共 | 22.8
㎡
壁ｷｯﾁﾝﾊﾟﾈﾙ貼り | ﾒﾗﾐﾝ不燃化粧板 t=3
| ｼﾞｮｲﾅｰ共 | 2.9
㎡
複合断熱ﾊﾟﾈﾙ | 硬質ｳﾚﾀﾝﾌｫｰﾑ30+PB9.5
13.2
㎡
ｸｯｼｮﾝﾌﾛｱｼｰﾄ | 厚1.8
3.5
㎡
ﾋﾞﾆﾙ幅木 | 高さ60
5.3
ｍ
計
建築工事 細目別内訳 | [5 empty] | 81
Ⅱ.建築工事【ﾀｲﾌﾟ89】水廻 【1902号室】 |  | 4.塗装改修工事
名 称 | 摘 要 | 数 量 | 単 位 | 単 価 | 金 額 | 備 考
天井面EP塗装 | ｺﾝｸﾘｰﾄ面 工程B種(見上)
| 下地調整RB種(塗替え面) | 3.4
㎡
既存SOP木部塗装 | 巾木 廻り縁 付長押 見切縁 建具枠
(糸幅300㎜以下) | 木部 工程B種 | 9.9
| 下地調整RB種(塗替え面) |  | ｍ
SOP塗り | 巾木 廻り縁 付長押 見切縁
(糸幅300㎜以下) | 木部 工程B種(屋内) | 11.5
| 素地A種 |  | ｍ
計
建築工事 細目別内訳 | [5 empty] | 82
Ⅱ.建築工事【ﾀｲﾌﾟ89】水廻 【1902号室】 |  | 5.木製建具工事
名 称 | 摘 要 | 数 量 | 単 位 | 単 価 | 金 額 | 備 考
WD-1 | W800*H1,765 片引きﾌﾗｯｼｭﾄﾞｱ
| ﾎﾟﾘ合板 材工・金物共 | 1
か所
WD-2 | W755*H2,000 折戸ﾄﾞｱ ﾀﾞｲｹﾝ：ﾊﾋﾟ
| ｱ同等品 明り窓付 材工・金物共 | 1
か所
計
建築工事 細目別内訳 | [5 empty] | 83
Ⅱ.建築工事【ﾀｲﾌﾟ89】水廻 【1902号室】 |  | 6.金属工事
名 称 | 摘 要 | 数 量 | 単 位 | 単 価 | 金 額 | 備 考
流し台水切りｶﾊﾞｰ | SUS L＝1830 150巾 材工共
1
か所
壁見切縁 | ｱﾙﾐ製
4.3
ｍ
ALP-1 塞ぎ | ｱﾙﾐ W300×H1500 材工共
1
か所
計
建築工事 細目別内訳 | [5 empty] | 84
Ⅱ.建築工事【ﾀｲﾌﾟ89】水廻 【1902号室】 |  | 7.雑工事
名 称 | 摘 要 | 数 量 | 単 位 | 単 価 | 金 額 | 備 考
洗面所棚板 | ﾎﾟﾘ合板 L840＊W450＊D25
| 材工共 | 1
か所
ｼｰﾘﾝｸﾞ | 一般部 変成ｼﾘｺｰﾝ系(MS-2)
建具廻り | 10×10 | 5
ｍ
ﾕﾆｯﾄﾊﾞｽ | 1116ﾀｲﾌﾟ
| 取付費・運搬費・法定福利費共 | 1
組
計
建築工事 細目別内訳 | [5 empty] | 85
Ⅱ.建築工事【ﾀｲﾌﾟ89】水廻 【1902号室】 |  | 8.解体工事
名 称 | 摘 要 | 数 量 | 単 位 | 単 価 | 金 額 | 備 考
木製間仕切軸組撤 | 60＊35＠455
去 |  | 9.1
㎡
壁ｸﾛｽ撤去
6.4
㎡
間仕切壁・下がり | 一重張り 一般
壁 合板･ﾎﾞｰﾄﾞ |  | 4.6
撤去 |  |  | ㎡
木製巾木撤去 | H=60
3
ｍ
ﾌﾟﾘﾝﾄ合板撤去 | 一重張り 一般
8.2
㎡
床組撤去 | ころばし 下地板
3.4
㎡
ﾌﾛｰﾘﾝｸﾞ撤去 | 集積共
3.4
㎡
木製戸撤去 | 片開き戸 引違い戸
| 扉のみ 集積共 | 2.3
㎡
SUS製水切 撤去 | W130＊L1800
1
か所
計
建築工事 細目別内訳 | [5 empty] | 86
Ⅱ.建築工事【ﾀｲﾌﾟ89】洋室化 【1902号室】 |  | 1.直接仮設工事
名 称 | 摘 要 | 数 量 | 単 位 | 単 価 | 金 額 | 備 考
墨出し(内部改修) | [5 empty] | 別紙 00-0021
1
式
内部仕上足場 | [5 empty] | 別紙 00-0022
1
式
養生(内部改修) | [5 empty] | 別紙 00-0023
1
式
整理清掃後片付け | [5 empty] | 別紙 00-0024
(内部改修) |  | 1
式
計
建築工事 細目別内訳 | [5 empty] | 87
Ⅱ.建築工事【ﾀｲﾌﾟ89】洋室化 【1902号室】 |  | 2.木工事
名 称 | 摘 要 | 数 量 | 単 位 | 単 価 | 金 額 | 備 考
乾式二重床 | 床下地張り ﾗﾜﾝ合板1類 t=12
9.2
㎡
既存ﾌﾛｰﾘﾝｸﾞ下地 | ﾗﾜﾝ合板1類 t=9.0
合板張 |  | 22.1
㎡
上り框 | ﾀﾓ集成材 W100*H40
0.8
ｍ
回り縁 | ﾍﾞｲﾂﾞｶﾞ同等 30*30
15.1
ｍ
断熱ﾊﾟﾈﾙ受け額縁 | ﾍﾞｲﾂｶﾞ同等 25＊50
2.4
ｍ
断熱ﾊﾟﾈﾙ受ｻｯｼ | ﾍﾞｲﾂｶﾞ同等 25＊40
額縁 |  | 18.7
ｍ
木製三方枠 | ｽﾌﾟﾙｰｽ同等 W150*D25
4.8
ｍ
畳寄せ | ﾍﾞｲﾂｶﾞ 40×20
1.1
ｍ
計
建築工事 細目別内訳 | [5 empty] | 88
Ⅱ.建築工事【ﾀｲﾌﾟ89】洋室化 【1902号室】 |  | 3.内装改修工事
名 称 | 摘 要 | 数 量 | 単 位 | 単 価 | 金 額 | 備 考
天井ｸﾛｽ貼り | ﾎﾞｰﾄﾞ面
23.4
㎡
壁ｸﾛｽ貼り | ﾎﾞｰﾄﾞ面
| 素地ごしらえ共 | 27.7
㎡
複合断熱ﾊﾟﾈﾙ | 硬質ｳﾚﾀﾝﾌｫｰﾑ30+PB9.5
29.7
㎡
ｸｯｼｮﾝﾌﾛｱｼｰﾄ | 厚1.8
31.3
㎡
ﾋﾞﾆﾙ幅木 | 高さ60
12.2
ｍ
畳敷き | 材工共
2
枚
計
建築工事 細目別内訳 | [5 empty] | 89
Ⅱ.建築工事【ﾀｲﾌﾟ89】洋室化 【1902号室】 |  | 4.塗装改修工事
名 称 | 摘 要 | 数 量 | 単 位 | 単 価 | 金 額 | 備 考
天井面EP塗装 | ｺﾝｸﾘｰﾄ面 工程B種(見上)
（化粧PBの上） | 下地調整RB種(塗替え面) | 9.2
㎡
既存SOP木部塗装 | 巾木 廻り縁 付長押 見切縁 建具枠
(糸幅300㎜以下) | 木部 工程B種 | 8.7
| 下地調整RB種(塗替え面) |  | ｍ
SOP塗り | 巾木 廻り縁 付長押 見切縁
(糸幅300㎜以下) | 木部 工程B種(屋内) | 34.7
| 素地A種 |  | ｍ
ＣＬ塗り | 木部 工程B種
(糸幅300㎜以下) | 素地B種 | 0.8
ｍ
計
建築工事 細目別内訳 | [5 empty] | 90
Ⅱ.建築工事【ﾀｲﾌﾟ89】洋室化 【1902号室】 |  | 5.鋼製建具工事
名 称 | 摘 要 | 数 量 | 単 位 | 単 価 | 金 額 | 備 考
SD-1 | 鋼製片開きﾄﾞｱ
| ｶﾊﾞｰ工法 取付費共 | 1
か所
AW-3 | W1,500*H1,300
| ｲﾝﾅｰｻｯｼ 取付費共 | 1
か所
ｱﾀｯﾁﾒﾝﾄ付 | AW-4 850×600
複層ｶﾞﾗｽ | FL3+A5+F4 取付費共 | 1
| ｼｰﾘﾝｸﾞ共 |  | か所
計
建築工事 細目別内訳 | [5 empty] | 91
Ⅱ.建築工事【ﾀｲﾌﾟ89】洋室化 【1902号室】 |  | 6.金属工事
名 称 | 摘 要 | 数 量 | 単 位 | 単 価 | 金 額 | 備 考
ｶｰﾃﾝﾚｰﾙ | ｽﾃﾝﾚｽ製 手引き 引分け
| 軽量用(10-60) | 5.1
ｍ
計
建築工事 細目別内訳 | [5 empty] | 92
Ⅱ.建築工事【ﾀｲﾌﾟ89】洋室化 【1902号室】 |  | 7.雑工事
名 称 | 摘 要 | 数 量 | 単 位 | 単 価 | 金 額 | 備 考
ｼｰﾘﾝｸﾞ | 一般部 変成ｼﾘｺｰﾝ系(MS-2)
建具枠廻り | 10×10 | 8.8
ｍ
下駄箱 | ﾀﾞｲｹﾝ：F20型750同等品
1
組
計
建築工事 細目別内訳 | [5 empty] | 93
Ⅱ.建築工事【ﾀｲﾌﾟ89】洋室化 【1902号室】 |  | 8.解体工事
名 称 | 摘 要 | 数 量 | 単 位 | 単 価 | 金 額 | 備 考
天井ｸﾛｽ撤去 | 廻縁含む
23.4
㎡
壁ｸﾛｽ撤去 | 付鴨居含む
28.8
㎡
畳撤去 | t=55
8
枚
畳寄せ撤去 | 木製 30×30
12.1
ｍ
床ﾊﾟｰﾃｨｸﾙﾎﾞｰﾄﾞ | t=22
撤去 |  | 9.2
㎡
床金属製 | H=100～150
ｱｼﾞｬｽﾀｰﾌﾛｱ撤去 |  | 9.2
㎡
床上り框撤去 | 木製 40×100
0.8
ｍ
木製戸撤去 | 片開き戸 引違い戸
| 扉のみ 集積共 | 3
㎡
木製襖戸撤去 | 引違い戸 扉のみ
3
㎡
鋼製戸撤去 | 片開き戸 扉のみ
1.4
㎡
ｶﾞﾗｽ撤去
0.5
㎡
木製下駄箱撤去 | W700＊D335＊H800
1
台
ｶｰﾃﾝﾚｰﾙ撤去 | SUS製ﾀﾞﾌﾞﾙ
5.1
ｍ
計
建築工事 細目別内訳 | [5 empty] | 94
Ⅱ.建築工事【ﾀｲﾌﾟ89】水廻 【1903号室】 |  | 1.直接仮設工事
名 称 | 摘 要 | 数 量 | 単 位 | 単 価 | 金 額 | 備 考
墨出し(内部改修) | [5 empty] | 別紙 00-0025
1
式
内部仕上足場 | [5 empty] | 別紙 00-0026
1
式
養生(内部改修) | [5 empty] | 別紙 00-0027
1
式
整理清掃後片付け | [5 empty] | 別紙 00-0028
(内部改修) |  | 1
式
計
建築工事 細目別内訳 | [5 empty] | 95
Ⅱ.建築工事【ﾀｲﾌﾟ89】水廻 【1903号室】 |  | 2.木工事
名 称 | 摘 要 | 数 量 | 単 位 | 単 価 | 金 額 | 備 考
乾式二重床 | 床下地張り ﾗﾜﾝ合板1類 t=12
3.5
㎡
間仕切組 | ﾍﾞｲﾂｶﾞ一等同等 大壁 @450
| 材工共 | 9.1
㎡
木製三方枠 | ｽﾌﾟﾙｰｽ同等 W150*D25
5
ｍ
回り縁 | ﾍﾞｲﾂﾞｶﾞ同等 30*30
8.5
ｍ
計
建築工事 細目別内訳 | [5 empty] | 96
Ⅱ.建築工事【ﾀｲﾌﾟ89】水廻 【1903号室】 |  | 3.内装改修工事
名 称 | 摘 要 | 数 量 | 単 位 | 単 価 | 金 額 | 備 考
天井ｸﾛｽ貼り | ﾎﾞｰﾄﾞ面
12.4
㎡
壁 ｼｰｼﾞﾝｸﾞ | 厚9.5 準不燃
せっこうﾎﾞｰﾄﾞ | 鋼製､木､ﾎﾞｰﾄﾞ下地 突付けV目地 | 16.2
張り(GB-S) | - - |  | ㎡
壁 | 厚9.5 準不燃
せっこうﾎﾞｰﾄﾞ | 鋼製､木､ﾎﾞｰﾄﾞ下地 突付け | 3.7
張り(GB-R) | - - |  | ㎡
壁ｸﾛｽ貼り | ﾎﾞｰﾄﾞ面
| 素地ごしらえ共 | 22.8
㎡
壁ｷｯﾁﾝﾊﾟﾈﾙ貼り | ﾒﾗﾐﾝ不燃化粧板 t=3
| ｼﾞｮｲﾅｰ共 | 2.9
㎡
複合断熱ﾊﾟﾈﾙ | 硬質ｳﾚﾀﾝﾌｫｰﾑ30+PB9.5
13.2
㎡
ｸｯｼｮﾝﾌﾛｱｼｰﾄ | 厚1.8
3.5
㎡
ﾋﾞﾆﾙ幅木 | 高さ60
5.3
ｍ
計
建築工事 細目別内訳 | [5 empty] | 97
Ⅱ.建築工事【ﾀｲﾌﾟ89】水廻 【1903号室】 |  | 4.塗装改修工事
名 称 | 摘 要 | 数 量 | 単 位 | 単 価 | 金 額 | 備 考
天井面EP塗装 | ｺﾝｸﾘｰﾄ面 工程B種(見上)
| 下地調整RB種(塗替え面) | 3.4
㎡
既存SOP木部塗装 | 巾木 廻り縁 付長押 見切縁 建具枠
(糸幅300㎜以下) | 木部 工程B種 | 9.9
| 下地調整RB種(塗替え面) |  | ｍ
SOP塗り | 巾木 廻り縁 付長押 見切縁
(糸幅300㎜以下) | 木部 工程B種(屋内) | 11.5
| 素地A種 |  | ｍ
計
建築工事 細目別内訳 | [5 empty] | 98
Ⅱ.建築工事【ﾀｲﾌﾟ89】水廻 【1903号室】 |  | 5.木製建具工事
名 称 | 摘 要 | 数 量 | 単 位 | 単 価 | 金 額 | 備 考
WD-1 | W800*H1,765 片引きﾌﾗｯｼｭﾄﾞｱ
| ﾎﾟﾘ合板 材工・金物共 | 1
か所
WD-2 | W755*H2,000 折戸ﾄﾞｱ ﾀﾞｲｹﾝ：ﾊﾋﾟ
| ｱ同等品 明り窓付 材工・金物共 | 1
か所
計
建築工事 細目別内訳 | [5 empty] | 99
Ⅱ.建築工事【ﾀｲﾌﾟ89】水廻 【1903号室】 |  | 6.金属工事
名 称 | 摘 要 | 数 量 | 単 位 | 単 価 | 金 額 | 備 考
流し台水切りｶﾊﾞｰ | SUS L＝1830 150巾 材工共
1
か所
壁見切縁 | ｱﾙﾐ製
4.3
ｍ
ALP-1 塞ぎ | ｱﾙﾐ W300×H1500 材工共
1
か所
計
建築工事 細目別内訳 | [5 empty] | 100
Ⅱ.建築工事【ﾀｲﾌﾟ89】水廻 【1903号室】 |  | 7.雑工事
名 称 | 摘 要 | 数 量 | 単 位 | 単 価 | 金 額 | 備 考
洗面所棚板 | ﾎﾟﾘ合板 L840＊W450＊D25
| 材工共 | 1
か所
ｼｰﾘﾝｸﾞ | 一般部 変成ｼﾘｺｰﾝ系(MS-2)
建具廻り | 10×10 | 5
ｍ
ﾕﾆｯﾄﾊﾞｽ | 1116ﾀｲﾌﾟ
| 取付費・運搬費・法定福利費共 | 1
組
計
建築工事 細目別内訳 | [5 empty] | 101
Ⅱ.建築工事【ﾀｲﾌﾟ89】水廻 【1903号室】 |  | 8.解体工事
名 称 | 摘 要 | 数 量 | 単 位 | 単 価 | 金 額 | 備 考
木製間仕切軸組撤 | 60＊35＠455
去 |  | 9.1
㎡
壁ｸﾛｽ撤去
6.4
㎡
間仕切壁・下がり | 一重張り 一般
壁 合板･ﾎﾞｰﾄﾞ |  | 4.6
撤去 |  |  | ㎡
木製巾木撤去 | H=60
3
ｍ
ﾌﾟﾘﾝﾄ合板撤去 | 一重張り 一般
8.2
㎡
床組撤去 | ころばし 下地板
3.4
㎡
ﾌﾛｰﾘﾝｸﾞ撤去 | 集積共
3.4
㎡
木製戸撤去 | 片開き戸 引違い戸
| 扉のみ 集積共 | 2.3
㎡
SUS製水切 撤去 | W130＊L1800
1
か所
計
建築工事 細目別内訳 | [5 empty] | 102
Ⅱ.建築工事【ﾀｲﾌﾟ89】洋室化 【1903号室】 |  | 1.直接仮設工事
名 称 | 摘 要 | 数 量 | 単 位 | 単 価 | 金 額 | 備 考
墨出し(内部改修) | [5 empty] | 別紙 00-0029
1
式
内部仕上足場 | [5 empty] | 別紙 00-0030
1
式
養生(内部改修) | [5 empty] | 別紙 00-0031
1
式
整理清掃後片付け | [5 empty] | 別紙 00-0032
(内部改修) |  | 1
式
計
建築工事 細目別内訳 | [5 empty] | 103
Ⅱ.建築工事【ﾀｲﾌﾟ89】洋室化 【1903号室】 |  | 2.木工事
名 称 | 摘 要 | 数 量 | 単 位 | 単 価 | 金 額 | 備 考
乾式二重床 | 床下地張り ﾗﾜﾝ合板1類 t=12
9.2
㎡
既存ﾌﾛｰﾘﾝｸﾞ下地 | ﾗﾜﾝ合板1類 t=9.0
合板張 |  | 22.1
㎡
上り框 | ﾀﾓ集成材 W100*H40
0.8
ｍ
回り縁 | ﾍﾞｲﾂﾞｶﾞ同等 30*30
15.1
ｍ
断熱ﾊﾟﾈﾙ受け額縁 | ﾍﾞｲﾂｶﾞ同等 25＊50
2.4
ｍ
断熱ﾊﾟﾈﾙ受ｻｯｼ | ﾍﾞｲﾂｶﾞ同等 25＊40
額縁 |  | 18.7
ｍ
木製三方枠 | ｽﾌﾟﾙｰｽ同等 W150*D25
4.8
ｍ
畳寄せ | ﾍﾞｲﾂｶﾞ 40×20
1.1
ｍ
計
建築工事 細目別内訳 | [5 empty] | 104
Ⅱ.建築工事【ﾀｲﾌﾟ89】洋室化 【1903号室】 |  | 3.内装改修工事
名 称 | 摘 要 | 数 量 | 単 位 | 単 価 | 金 額 | 備 考
天井ｸﾛｽ貼り | ﾎﾞｰﾄﾞ面
23.4
㎡
壁ｸﾛｽ貼り | ﾎﾞｰﾄﾞ面
| 素地ごしらえ共 | 27.7
㎡
複合断熱ﾊﾟﾈﾙ | 硬質ｳﾚﾀﾝﾌｫｰﾑ30+PB9.5
29.7
㎡
ｸｯｼｮﾝﾌﾛｱｼｰﾄ | 厚1.8
31.3
㎡
ﾋﾞﾆﾙ幅木 | 高さ60
12.2
ｍ
畳敷き | 材工共
2
枚
計
建築工事 細目別内訳 | [5 empty] | 105
Ⅱ.建築工事【ﾀｲﾌﾟ89】洋室化 【1903号室】 |  | 4.塗装改修工事
名 称 | 摘 要 | 数 量 | 単 位 | 単 価 | 金 額 | 備 考
天井面EP塗装 | ｺﾝｸﾘｰﾄ面 工程B種(見上)
（化粧PBの上） | 下地調整RB種(塗替え面) | 9.2
㎡
既存SOP木部塗装 | 巾木 廻り縁 付長押 見切縁 建具枠
(糸幅300㎜以下) | 木部 工程B種 | 8.7
| 下地調整RB種(塗替え面) |  | ｍ
SOP塗り | 巾木 廻り縁 付長押 見切縁
(糸幅300㎜以下) | 木部 工程B種(屋内) | 34.7
| 素地A種 |  | ｍ
ＣＬ塗り | 木部 工程B種
(糸幅300㎜以下) | 素地B種 | 0.8
ｍ
計
建築工事 細目別内訳 | [5 empty] | 106
Ⅱ.建築工事【ﾀｲﾌﾟ89】洋室化 【1903号室】 |  | 5.鋼製建具工事
名 称 | 摘 要 | 数 量 | 単 位 | 単 価 | 金 額 | 備 考
SD-1 | 鋼製片開きﾄﾞｱ
| ｶﾊﾞｰ工法 取付費共 | 1
か所
AW-3 | W1,500*H1,300
| ｲﾝﾅｰｻｯｼ 取付費共 | 1
か所
ｱﾀｯﾁﾒﾝﾄ付 | AW-4 850×600
複層ｶﾞﾗｽ | FL3+A5+F4 取付費共 | 1
| ｼｰﾘﾝｸﾞ共 |  | か所
計
建築工事 細目別内訳 | [5 empty] | 107
Ⅱ.建築工事【ﾀｲﾌﾟ89】洋室化 【1903号室】 |  | 6.金属工事
名 称 | 摘 要 | 数 量 | 単 位 | 単 価 | 金 額 | 備 考
ｶｰﾃﾝﾚｰﾙ | ｽﾃﾝﾚｽ製 手引き 引分け
| 軽量用(10-60) | 5.1
ｍ
計
建築工事 細目別内訳 | [5 empty] | 108
Ⅱ.建築工事【ﾀｲﾌﾟ89】洋室化 【1903号室】 |  | 7.雑工事
名 称 | 摘 要 | 数 量 | 単 位 | 単 価 | 金 額 | 備 考
ｼｰﾘﾝｸﾞ | 一般部 変成ｼﾘｺｰﾝ系(MS-2)
建具枠廻り | 10×10 | 8.8
ｍ
下駄箱 | ﾀﾞｲｹﾝ：F20型750同等品
1
組
計
建築工事 細目別内訳 | [5 empty] | 109
Ⅱ.建築工事【ﾀｲﾌﾟ89】洋室化 【1903号室】 |  | 8.解体工事
名 称 | 摘 要 | 数 量 | 単 位 | 単 価 | 金 額 | 備 考
天井ｸﾛｽ撤去 | 廻縁含む
23.4
㎡
壁ｸﾛｽ撤去 | 付鴨居含む
28.8
㎡
畳撤去 | t=55
8
枚
畳寄せ撤去 | 木製 30×30
12.1
ｍ
床ﾊﾟｰﾃｨｸﾙﾎﾞｰﾄﾞ | t=22
撤去 |  | 9.2
㎡
床金属製 | H=100～150
ｱｼﾞｬｽﾀｰﾌﾛｱ撤去 |  | 9.2
㎡
床上り框撤去 | 木製 40×100
0.8
ｍ
木製戸撤去 | 片開き戸 引違い戸
| 扉のみ 集積共 | 3
㎡
木製襖戸撤去 | 引違い戸 扉のみ
3
㎡
鋼製戸撤去 | 片開き戸 扉のみ
1.4
㎡
ｶﾞﾗｽ撤去
0.5
㎡
木製下駄箱撤去 | W700＊D335＊H800
1
台
ｶｰﾃﾝﾚｰﾙ撤去 | SUS製ﾀﾞﾌﾞﾙ
5.1
ｍ
計
建築工事 細目別内訳 | [5 empty] | 110
Ⅱ.建築工事 積込・運搬費 |  | 1.発生材収集・運搬費（88水）【1506】
名 称 | 摘 要 | 数 量 | 単 位 | 単 価 | 金 額 | 備 考
収集・運搬費 | 廃ﾌﾟﾗｽﾁｯｸ
0.01
ｍ3
収集・運搬費 | 木くず
0.4
ｍ3
収集・運搬費 | 石膏ﾎﾞｰﾄﾞ
0.1
ｍ3
収集・運搬費 | ｽﾃﾝﾚｽ 有価物
0.01
ｔ
計
建築工事 細目別内訳 | [5 empty] | 111
Ⅱ.建築工事 積込・運搬費 |  | 2.発生材収集・運搬費（88洋）【1506】
名 称 | 摘 要 | 数 量 | 単 位 | 単 価 | 金 額 | 備 考
収集・運搬費 | 金属くず
0.1
ｔ
収集・運搬費 | 廃ﾌﾟﾗｽﾁｯｸ
0.1
ｍ3
収集・運搬費 | 木くず
1.2
ｍ3
収集・運搬費 | ｶﾞﾗｽ類
0.01
ｍ3
収集・運搬費 | 鉄くず 有価物
0.1
ｔ
計
建築工事 細目別内訳 | [5 empty] | 112
Ⅱ.建築工事 積込・運搬費 |  | 3.発生材収集・運搬費（88水）【1507】
名 称 | 摘 要 | 数 量 | 単 位 | 単 価 | 金 額 | 備 考
収集・運搬費 | 廃ﾌﾟﾗｽﾁｯｸ
0.01
ｍ3
収集・運搬費 | 木くず
0.4
ｍ3
収集・運搬費 | 石膏ﾎﾞｰﾄﾞ
0.1
ｍ3
収集・運搬費 | ｽﾃﾝﾚｽ 有価物
0.01
ｔ
計
建築工事 細目別内訳 | [5 empty] | 113
Ⅱ.建築工事 積込・運搬費 |  | 4.発生材収集・運搬費（88洋）【1507】
名 称 | 摘 要 | 数 量 | 単 位 | 単 価 | 金 額 | 備 考
収集・運搬費 | 金属くず
0.1
ｔ
収集・運搬費 | 廃ﾌﾟﾗｽﾁｯｸ
0.1
ｍ3
収集・運搬費 | 木くず
1.2
ｍ3
収集・運搬費 | ｶﾞﾗｽ類
0.01
ｍ3
収集・運搬費 | 鉄くず 有価物
0.1
ｔ
計
建築工事 細目別内訳 | [5 empty] | 114
Ⅱ.建築工事 積込・運搬費 |  | 5.発生材収集・運搬費（89水）【1902】
名 称 | 摘 要 | 数 量 | 単 位 | 単 価 | 金 額 | 備 考
収集・運搬費 | 廃ﾌﾟﾗｽﾁｯｸ
0.01
ｍ3
収集・運搬費 | 木くず
0.4
ｍ3
収集・運搬費 | 石膏ﾎﾞｰﾄﾞ
0.1
ｍ3
収集・運搬費 | ｽﾃﾝﾚｽ 有価物
0.01
ｔ
計
建築工事 細目別内訳 | [5 empty] | 115
Ⅱ.建築工事 積込・運搬費 |  | 6.発生材収集・運搬費（89洋）【1902】
名 称 | 摘 要 | 数 量 | 単 位 | 単 価 | 金 額 | 備 考
収集・運搬費 | 金属くず
0.1
ｔ
収集・運搬費 | 廃ﾌﾟﾗｽﾁｯｸ
0.7
ｍ3
収集・運搬費 | 木くず
1
ｍ3
収集・運搬費 | ｶﾞﾗｽ類
0.01
ｍ3
収集・運搬費 | 鉄くず 有価物
0.1
ｔ
計
建築工事 細目別内訳 | [5 empty] | 116
Ⅱ.建築工事 積込・運搬費 |  | 7.発生材収集・運搬費（89水）【1903】
名 称 | 摘 要 | 数 量 | 単 位 | 単 価 | 金 額 | 備 考
収集・運搬費 | 廃ﾌﾟﾗｽﾁｯｸ
0.01
ｍ3
収集・運搬費 | 木くず
0.4
ｍ3
収集・運搬費 | 石膏ﾎﾞｰﾄﾞ
0.1
ｍ3
収集・運搬費 | ｽﾃﾝﾚｽ 有価物
0.01
ｔ
計
建築工事 細目別内訳 | [5 empty] | 117
Ⅱ.建築工事 積込・運搬費 |  | 8.発生材収集・運搬費（89洋）【1903】
名 称 | 摘 要 | 数 量 | 単 位 | 単 価 | 金 額 | 備 考
収集・運搬費 | 金属くず
0.1
ｔ
収集・運搬費 | 廃ﾌﾟﾗｽﾁｯｸ
0.7
ｍ3
収集・運搬費 | 木くず
1
ｍ3
収集・運搬費 | ｶﾞﾗｽ類
0.01
ｍ3
収集・運搬費 | 鉄くず 有価物
0.1
ｔ
計
電気設備工事 細目別内訳 | [5 empty] | 118
電気設備工事【ﾀｲﾌﾟ88】 【1506,1507号室】 |  | 1.電灯設備 |  |  | 電灯・コンセント設備
名 称 | 摘 要 | 数 量 | 単 位 | 単 価 | 金 額 | 備 考
照明器具A | 引っ掛け埋込ﾛｰｾﾞｯﾄ
8
台
照明器具B | LEDｼｰﾘﾝｸﾞﾗｲﾄ 60W相当
6
台
照明器具C | ﾀﾞｳﾝｼｰﾘﾝｸﾞ
2
台
照明器具D | LED流し元灯 FL20形
2
台
ﾎｰﾑ分電盤 | 主幹ELCB3P30AT
| 分岐8回路 | 2
面
配線器具 | [5 empty] | 別紙 00-0033
1
式
電線 | [5 empty] | 別紙 00-0034
1
式
ケーブル | [5 empty] | 別紙 00-0035
1
式
電線管 | [5 empty] | 別紙 00-0036
1
式
金属線ぴ | [5 empty] | 別紙 00-0037
1
式
ボックス類 | [5 empty] | 別紙 00-0038
1
式
防火区画 | [5 empty] | 別紙 00-0039
貫通処理等 |  | 1
式
計
電気設備工事 細目別内訳 | [5 empty] | 119
電気設備工事【ﾀｲﾌﾟ88】 【1506,1507号室】 |  | 2.弱電設備
名 称 | 摘 要 | 数 量 | 単 位 | 単 価 | 金 額 | 備 考
ﾃﾚﾋﾞﾄﾞｱﾎﾝ | 親機・玄関子機ｾｯﾄ
2
組
ﾃﾚﾋﾞ端子 | SH- 77F
(樹脂ﾌﾟﾚｰﾄ) |  | 4
個
電話用ｱｳﾄﾚｯﾄ | ﾓｼﾞｭﾗｰｼﾞｬｯｸ(RJ11) ×1
(樹脂製) |  | 2
個
住宅用煙感知器 | 親機
2
個
住宅用煙感知器 | 子機
4
個
計
電気設備工事 細目別内訳 | [5 empty] | 120
電気設備工事【ﾀｲﾌﾟ88】 【1506,1507号室】 |  | 3.撤去工事 |  |  | 撤去工事
名 称 | 摘 要 | 数 量 | 単 位 | 単 価 | 金 額 | 備 考
引っ掛けｼｰﾘﾝｸﾞ
撤去 |  | 8
個
ｼｰﾘﾝｸﾞﾗｲﾄ | IL60Wｶﾞﾗｽ
撤去 |  | 2
個
ｼｰﾘﾝｸﾞﾗｲﾄ | IL40Wｶﾞﾗｽ
撤去 |  | 2
個
ｼｰﾘﾝｸﾞﾗｲﾄ | IL40Wﾌﾟﾗｽﾁｯｸｾｰﾄﾞ
撤去 |  | 4
個
流し元灯 | FL 15W×1
撤去 |  | 2
個
ﾎｰﾑ分電盤
撤去 |  | 2
面
ｺﾝｾﾝﾄ（撤去） | 2P15A×1
2
個
ｺﾝｾﾝﾄ（撤去） | 2P15A×2
18
個
ｺﾝｾﾝﾄ（撤去） | 2P15A×2(接地極付ﾌﾟﾗｸﾞ共)
4
個
ﾀﾝﾌﾞﾗｽｲｯﾁ(撤去） | 1P15A×1
6
個
ﾀﾝﾌﾞﾗｽｲｯﾁ(撤去） | 1P15A×2
4
個
600V絶縁電線 | 2.0㎜ × 1本 再使用しない
撤去 |  | 56
ｍ
ﾁｬｲﾑ
撤去 |  | 2
個
押しﾎﾞﾀﾝｽｲｯﾁ
撤去 |  | 2
個
直列ﾕﾆｯﾄ（撤去） | 端 末
4
個
電気設備工事 細目別内訳 | [5 empty] | 121
電気設備工事【ﾀｲﾌﾟ88】 【1506,1507号室】 |  | 3.撤去工事 |  |  | 撤去工事
名 称 | 摘 要 | 数 量 | 単 位 | 単 価 | 金 額 | 備 考
電話用ﾉｽﾞﾙﾌﾟﾚｰﾄ
撤去 |  | 2
個
計
電気設備工事 細目別内訳 | [5 empty] | 122
電気設備工事【ﾀｲﾌﾟ89】 【1902,1903号室】 |  | 1.電灯設備 |  |  | 電灯・コンセント設備
名 称 | 摘 要 | 数 量 | 単 位 | 単 価 | 金 額 | 備 考
照明器具A | 引っ掛け埋込ﾛｰｾﾞｯﾄ
10
台
照明器具B | LEDｼｰﾘﾝｸﾞﾗｲﾄ 60W相当
6
台
照明器具C | ﾀﾞｳﾝｼｰﾘﾝｸﾞ
2
台
照明器具D | LED流し元灯 FL20形
2
台
ﾎｰﾑ分電盤 | 主幹ELCB3P30AT
| 分岐8回路 | 2
面
配線器具 | [5 empty] | 別紙 00-0040
1
式
電線 | [5 empty] | 別紙 00-0041
1
式
ケーブル | [5 empty] | 別紙 00-0042
1
式
電線管 | [5 empty] | 別紙 00-0043
1
式
金属線ぴ | [5 empty] | 別紙 00-0044
1
式
ボックス類 | [5 empty] | 別紙 00-0045
1
式
防火区画 | [5 empty] | 別紙 00-0046
貫通処理等 |  | 1
式
計
電気設備工事 細目別内訳 | [5 empty] | 123
電気設備工事【ﾀｲﾌﾟ89】 【1902,1903号室】 |  | 2.弱電設備
名 称 | 摘 要 | 数 量 | 単 位 | 単 価 | 金 額 | 備 考
ﾃﾚﾋﾞﾄﾞｱﾎﾝ | 親機・玄関子機ｾｯﾄ
2
組
ﾃﾚﾋﾞ端子 | SH- 77F
(樹脂ﾌﾟﾚｰﾄ) |  | 4
個
電話用ｱｳﾄﾚｯﾄ | ﾓｼﾞｭﾗｰｼﾞｬｯｸ(RJ11) ×1
(樹脂製) |  | 2
個
住宅用煙感知器 | 親機
2
個
住宅用煙感知器 | 子機
4
個
計
電気設備工事 細目別内訳 | [5 empty] | 124
電気設備工事【ﾀｲﾌﾟ89】 【1902,1903号室】 |  | 3.撤去工事 |  |  | 撤去工事
名 称 | 摘 要 | 数 量 | 単 位 | 単 価 | 金 額 | 備 考
引っ掛けｼｰﾘﾝｸﾞ
撤去 |  | 10
個
ｼｰﾘﾝｸﾞﾗｲﾄ | IL60Wｶﾞﾗｽ
撤去 |  | 2
個
ｼｰﾘﾝｸﾞﾗｲﾄ | IL40Wｶﾞﾗｽ
撤去 |  | 2
個
ｼｰﾘﾝｸﾞﾗｲﾄ | IL40Wﾌﾟﾗｽﾁｯｸｾｰﾄﾞ
撤去 |  | 4
個
流し元灯 | FL 15W×1
撤去 |  | 2
個
ﾎｰﾑ分電盤
撤去 |  | 2
面
ｺﾝｾﾝﾄ（撤去） | 2P15A×1
2
個
ｺﾝｾﾝﾄ（撤去） | 2P15A×2
18
個
ｺﾝｾﾝﾄ（撤去） | 2P15A×2(接地極付ﾌﾟﾗｸﾞ共)
4
個
ﾀﾝﾌﾞﾗｽｲｯﾁ(撤去） | 1P15A×1
6
個
ﾀﾝﾌﾞﾗｽｲｯﾁ(撤去） | 1P15A×2
6
個
600V絶縁電線 | 2.0㎜ × 1本 再使用しない
撤去 |  | 46
ｍ
ﾁｬｲﾑ
撤去 |  | 2
個
押しﾎﾞﾀﾝｽｲｯﾁ
撤去 |  | 2
個
直列ﾕﾆｯﾄ（撤去） | 端 末
4
個
電気設備工事 細目別内訳 | [5 empty] | 125
電気設備工事【ﾀｲﾌﾟ89】 【1902,1903号室】 |  | 3.撤去工事 |  |  | 撤去工事
名 称 | 摘 要 | 数 量 | 単 位 | 単 価 | 金 額 | 備 考
電話用ﾉｽﾞﾙﾌﾟﾚｰﾄ
撤去 |  | 2
個
計
電気設備工事 細目別内訳 | [5 empty] | 126
電気設備工事 発生材収集運搬費 |  | 1.発生材収集・運搬費
名 称 | 摘 要 | 数 量 | 単 位 | 単 価 | 金 額 | 備 考
収集・運搬費
1
回
計
機械設備工事 細目別内訳 | [5 empty] | 127
ﾀｲﾌﾟ別内部改修【ﾀｲﾌﾟ88:1506，1507】 |  | 空気調和設備 |  |  | 配管設備
名 称 | 摘 要 | 数 量 | 単 位 | 単 価 | 金 額 | 備 考
ｸｰﾗｰｷｬｯﾌﾟ | SUS304 φ75 2個
| ｽﾘｰﾌﾞ共 | 6
組
計
機械設備工事 細目別内訳 | [5 empty] | 128
ﾀｲﾌﾟ別内部改修【ﾀｲﾌﾟ88:1506，1507】 |  | 換気設備 |  |  | 機器設備
名 称 | 摘 要 | 数 量 | 単 位 | 単 価 | 金 額 | 備 考
天井換気扇(FE-2) | 100φ(ﾕﾆｯﾄﾊﾞｽ付属品) 取付費のみ
2
台
ﾚﾝｼﾞﾌｰﾄﾞ(FE-4) | 接続ﾀﾞｸﾄ径φ150
| ｺﾝﾄﾛｰﾙｽｲｯﾁ共 | 2
台
給気ﾚｼﾞｽﾀｰ(OA-1) | ｽﾃﾝﾚｽ製 防虫網付 ｽﾗｲﾄﾞ式
| 75φ | 6
| ｽﾘｰﾌﾞ共 |  | 個
深型ﾍﾞﾝﾄｷｬｯﾌﾟ | ﾚﾝｼﾞﾌｰﾄﾞ用
| FD付 防虫網ﾀｲﾌﾟ 付属品含む | 2
| SUS製 150φ |  | 個
深型ﾍﾞﾝﾄｷｬｯﾌﾟ | 浴室用
| FD付 防虫網ﾀｲﾌﾟ 付属品含む | 2
| SUS製 100φ |  | 個
深型ﾍﾞﾝﾄｷｬｯﾌﾟ | 給気口用
| 防虫網ﾀｲﾌﾟ 付属品含む | 6
| SUS製 75φ |  | 個
計
機械設備工事 細目別内訳 | [5 empty] | 129
ﾀｲﾌﾟ別内部改修【ﾀｲﾌﾟ88:1506，1507】 |  | 換気設備 |  |  | ダクト設備
名 称 | 摘 要 | 数 量 | 単 位 | 単 価 | 金 額 | 備 考
ｽﾊﾟｲﾗﾙﾀﾞｸﾄ | ｲﾝｻｰﾄ無 150㎜
(低圧ﾀﾞｸﾄ) |  | 10
ｍ
ｽﾊﾟｲﾗﾙﾀﾞｸﾄ | ｲﾝｻｰﾄ無 100㎜
(低圧ﾀﾞｸﾄ) |  | 15
ｍ
ｽﾊﾟｲﾗﾙﾀﾞｸﾄ | ｲﾝｻｰﾄ無 75㎜
(低圧ﾀﾞｸﾄ) |  | 1
ｍ
保温工事 | [5 empty] | 別紙 00-0047
1
式
機械はつり(ﾀﾞｲﾔﾓ | 100～150㎜ 150㎜
ﾝﾄﾞｶｯﾀｰによる |  | 6
配管用貫通口) |  |  | か所
計
機械設備工事 細目別内訳 | [5 empty] | 130
ﾀｲﾌﾟ別内部改修【ﾀｲﾌﾟ88:1506，1507】 |  | 衛生器具設備
名 称 | 摘 要 | 数 量 | 単 位 | 単 価 | 金 額 | 備 考
洋風大便器 | 床置壁排水形
| 防露式手洗付密結形ﾛｰﾀﾝｸ | 2
| 便座(ふた付)、二連紙巻器共 |  | 組
洗面化粧台 | 化粧台本体、ﾐﾗｰｷｬﾋﾞﾈｯﾄ
| W600 | 2
| ｼﾝｸﾞﾙﾚﾊﾞｰ混合水栓 |  | 組
L型手すり | 700*700*D120
2
組
I型手すり | L=600程度
2
組
タオル掛け | ﾊﾞｰﾀｲﾌﾟ L=450程度
2
個
流し台 | W1200 点検口付き
| ｶﾞｽ台 W600 ﾊﾞｯｸｶﾞｰﾄﾞ | 2
台
壁付ｼﾝｸﾞﾙ | 13A 水量調節用止水栓共
混合水栓 |  | 2
個
吊戸棚 | H500 W1200
| 不燃処理 耐震ﾗｯﾁ付 | 2
台
計
機械設備工事 細目別内訳 | [5 empty] | 131
ﾀｲﾌﾟ別内部改修【ﾀｲﾌﾟ88:1506，1507】 |  | 給水設備
名 称 | 摘 要 | 数 量 | 単 位 | 単 価 | 金 額 | 備 考
洗濯機用横水栓 | 緊急止水弁付
| 13A | 2
個
樹脂管(ﾎﾟﾘﾌﾞﾃﾝ) | 20J
1
ｍ
樹脂管(ﾎﾟﾘﾌﾞﾃﾝ) | 16J
10
ｍ
樹脂管(ﾎﾟﾘﾌﾞﾃﾝ) | 13J
17
ｍ
樹脂管(ﾎﾟﾘﾌﾞﾃﾝ) | 10J
20
ｍ
さや管 | 36
1
ｍ
さや管 | 28
10
ｍ
さや管 | 22
37
ｍ
7連ヘッダー | 20*1,16*1,13*2,10*3
2
組
逆止弁付 | 16J ﾕﾆｵﾝﾀｲﾌﾟ
ﾎﾞｰﾙﾊﾞﾙﾌﾞ |  | 2
個
床立上げ用ｱﾀﾞﾌﾟﾀ | 45L NAF10J5
ｰ |  | 6
個
壁用水栓ﾎﾞｯｸｽ
2
個
ｼｰﾘﾝｸﾞｿｹｯﾄ | さや管径 36
2
個
ｼｰﾘﾝｸﾞｿｹｯﾄ | さや管径 28
2
個
ｼｰﾘﾝｸﾞｿｹｯﾄ | さや管径 22
16
個
機械設備工事 細目別内訳 | [5 empty] | 132
ﾀｲﾌﾟ別内部改修【ﾀｲﾌﾟ88:1506，1507】 |  | 給水設備
名 称 | 摘 要 | 数 量 | 単 位 | 単 価 | 金 額 | 備 考
ｵｽ・ﾒｽｱﾀﾞﾌﾟﾀｰ | 20J
(ﾜﾝﾀｯﾁ式) |  | 2
個
ｵｽ・ﾒｽｱﾀﾞﾌﾟﾀｰ | 16J
(ﾜﾝﾀｯﾁ式) |  | 2
個
ｵｽ・ﾒｽｱﾀﾞﾌﾟﾀｰ | 13J
(ﾜﾝﾀｯﾁ式) |  | 4
個
ｵｽ・ﾒｽｱﾀﾞﾌﾟﾀｰ | 10J
(ﾜﾝﾀｯﾁ式) |  | 10
個
機械はつり(ﾀﾞｲﾔﾓ | 100～150㎜ 75㎜
ﾝﾄﾞｶｯﾀｰによる |  | 2
配管用貫通口) |  |  | か所
計
機械設備工事 細目別内訳 | [5 empty] | 133
ﾀｲﾌﾟ別内部改修【ﾀｲﾌﾟ88:1506，1507】 |  | 排水設備
名 称 | 摘 要 | 数 量 | 単 位 | 単 価 | 金 額 | 備 考
排水・硬質ﾎﾟﾘ | 屋内一般 75A
塩化ﾋﾞﾆﾙ管 |  | 1
(VP)改修 |  |  | ｍ
排水・硬質ﾎﾟﾘ | 屋内一般 65A
塩化ﾋﾞﾆﾙ管 |  | 7
(VP)改修 |  |  | ｍ
排水・硬質ﾎﾟﾘ | 屋内一般 50A
塩化ﾋﾞﾆﾙ管 |  | 6
(VP)改修 |  |  | ｍ
排水・硬質ﾎﾟﾘ | 屋内一般 40A
塩化ﾋﾞﾆﾙ管 |  | 2
(VP)改修 |  |  | ｍ
排水・耐熱性硬質 | 屋内一般 50A
ﾎﾟﾘ塩化ﾋﾞﾆﾙ管 |  | 4
(HTVP)改修 |  |  | ｍ
床上掃除口 | COA 65A
(非防水形) |  | 2
個
洗濯機用ﾄﾗｯﾌﾟ | 非防水形
2
個
計
機械設備工事 細目別内訳 | [5 empty] | 134
ﾀｲﾌﾟ別内部改修【ﾀｲﾌﾟ88:1506，1507】 |  | 給湯設備
名 称 | 摘 要 | 数 量 | 単 位 | 単 価 | 金 額 | 備 考
ガス給湯器 | 屋外壁掛形 潜熱回収型追い炊き付
| 16号 ｵｰﾄﾀｲﾌﾟ | 2
| 風呂･台所ﾘﾓｺﾝ 付属品一式 |  | 台
排水・耐候性硬質 | 屋外露出 20A
ﾎﾟﾘ塩化ﾋﾞﾆﾙ管 |  | 3
(VP)改修 |  |  | ｍ
樹脂管(ﾎﾟﾘﾌﾞﾃﾝ) | 16J
8
ｍ
樹脂管(ﾎﾟﾘﾌﾞﾃﾝ) | 13J
8
ｍ
樹脂管(ﾎﾟﾘﾌﾞﾃﾝ) | 10J
13
ｍ
さや管 | 28
8
ｍ
さや管 | 22
22
ｍ
4連ﾍｯﾀﾞｰ | 16,13,10x2
2
個
床立上げ用ｱﾀﾞﾌﾟﾀ | 45L NAF10J5
ｰ |  | 4
個
ｼｰﾘﾝｸﾞｿｹｯﾄ | さや管径 28
2
個
ｼｰﾘﾝｸﾞｿｹｯﾄ | さや管径 22
10
個
ｵｽ・ﾒｽｱﾀﾞﾌﾟﾀｰ | 16J
(ﾜﾝﾀｯﾁ式) |  | 2
個
ｵｽ・ﾒｽｱﾀﾞﾌﾟﾀｰ | 13J
(ﾜﾝﾀｯﾁ式) |  | 2
個
ｵｽ・ﾒｽｱﾀﾞﾌﾟﾀｰ | 10J
(ﾜﾝﾀｯﾁ式) |  | 8
個
機械はつり(ﾀﾞｲﾔﾓ | 100～150㎜ 75㎜
ﾝﾄﾞｶｯﾀｰによる |  | 2
配管用貫通口) |  |  | か所
機械設備工事 細目別内訳 | [5 empty] | 135
ﾀｲﾌﾟ別内部改修【ﾀｲﾌﾟ88:1506，1507】 |  | 給湯設備
名 称 | 摘 要 | 数 量 | 単 位 | 単 価 | 金 額 | 備 考
計
機械設備工事 細目別内訳 | [5 empty] | 136
ﾀｲﾌﾟ別内部改修【ﾀｲﾌﾟ88:1506，1507】 |  | ガス設備 |  |  | 都市ガス設備
名 称 | 摘 要 | 数 量 | 単 位 | 単 価 | 金 額 | 備 考
基本工事費
2
件
ﾌﾚｷ管 | 20A
2
ｍ
ﾌﾚｷ管 | 15A
18
ｍ
LB1口ﾋｭｰｽﾞｶﾞｽ栓 | 15A
2
個
ﾌﾚｷ管UIｶﾞｽ栓 | 15A
2
個
壁ｶﾞｽ栓閉栓ﾌﾟﾚｰﾄ
2
個
ﾒｰﾀｰ部配管支持
2
か所
諸経費
2
件
計
機械設備工事 細目別内訳 | [5 empty] | 137
ﾀｲﾌﾟ別内部改修【ﾀｲﾌﾟ88:1506，1507】 |  | 撤去工事 |  |  | 換気設備
名 称 | 摘 要 | 数 量 | 単 位 | 単 価 | 金 額 | 備 考
ﾚﾝｼﾞﾌｰﾄﾞ(FE-t1) | 浅型 150φ
撤去 |  | 2
台
天井扇(FE-t2) | 100φ
撤去 |  | 2
台
ｽﾊﾟｲﾗﾙﾀﾞｸﾄ(低圧､ | 150㎜ 再使用しない
高圧1､2ﾀﾞｸﾄ) |  | 9
撤去 |  |  | ｍ
ｽﾊﾟｲﾗﾙﾀﾞｸﾄ(低圧､ | 100㎜ 再使用しない
高圧1､2ﾀﾞｸﾄ) |  | 10
撤去 |  |  | ｍ
ﾍﾞﾝﾄｷｬｯﾌﾟ 撤去 | FD付 150φ
2
個
ﾍﾞﾝﾄｷｬｯﾌﾟ 撤去 | FD付 100φ
2
個
計
機械設備工事 細目別内訳 | [5 empty] | 138
ﾀｲﾌﾟ別内部改修【ﾀｲﾌﾟ88:1506，1507】 |  | 撤去工事 |  |  | 衛生器具設備
名 称 | 摘 要 | 数 量 | 単 位 | 単 価 | 金 額 | 備 考
洋風大便器 撤去 | 手洗付ﾛｰﾀﾝｸ共
2
組
洗面化粧台 撤去 | 化粧鏡共
2
組
洗濯機ﾊﾟﾝ 撤去 | SUS製
2
組
ﾊﾞｽ浴槽 撤去 | SUS製
2
組
ﾕﾆｯﾄﾊﾞｽ 撤去 | 1116型
2
組
流し台 撤去 | 1200L
2
組
ｶﾞｽ台 撤去 | 600L
2
組
吊り戸棚 撤去 | 1200L
2
組
紙巻器 撤去 | 樹脂製1個用
2
個
計
機械設備工事 細目別内訳 | [5 empty] | 139
ﾀｲﾌﾟ別内部改修【ﾀｲﾌﾟ88:1506，1507】 |  | 撤去工事 |  |  | 給水設備
名 称 | 摘 要 | 数 量 | 単 位 | 単 価 | 金 額 | 備 考
ﾎｰﾑ水栓 撤去 | 13A
2
個
自在水栓 撤去 | 13A
6
個
給水・塩ﾋﾞ | ねじ接合 屋内一般
ﾗｲﾆﾝｸﾞ鋼管 | 20A | 19
(SGP-VA)撤去 |  |  | ｍ
給水管 保温撤去 | ｸﾞﾗｽｳｰﾙ
| 天井内,ﾊﾟｲﾌﾟｼｬﾌﾄ内 ｱﾙﾐｶﾞﾗｽｸﾛｽ | 19
| 20A 再使用しない |  | ｍ
計
機械設備工事 細目別内訳 | [5 empty] | 140
ﾀｲﾌﾟ別内部改修【ﾀｲﾌﾟ88:1506，1507】 |  | 撤去工事 |  |  | 排水設備
名 称 | 摘 要 | 数 量 | 単 位 | 単 価 | 金 額 | 備 考
ﾀｰﾙｴﾎﾟｷｼ塗装鋼管 | 屋内一般 65A
撤去 |  | 7
ｍ
排水・硬質ﾎﾟﾘ | 屋内一般 75A
塩化ﾋﾞﾆﾙ管 |  | 1
(VP)撤去 |  |  | ｍ
排水・硬質ﾎﾟﾘ | 屋内一般 50A
塩化ﾋﾞﾆﾙ管 |  | 11
(VP)撤去 |  |  | ｍ
排水・硬質ﾎﾟﾘ | 屋内一般 40A
塩化ﾋﾞﾆﾙ管 |  | 3
(VP)撤去 |  |  | ｍ
床上掃除口 | COA 50A
(非防水形) |  | 2
撤去 |  |  | 個
配管切断 | 配管切断 65A 保温無
(鋼管類) |  | 2
･手間のみ |  |  | か所
配管切断 | 配管切断 75A 保温無
(樹脂管類) |  | 2
･手間のみ |  |  | か所
計
機械設備工事 細目別内訳 | [5 empty] | 141
ﾀｲﾌﾟ別内部改修【ﾀｲﾌﾟ88:1506，1507】 |  | 撤去工事 |  |  | 給湯設備
名 称 | 摘 要 | 数 量 | 単 位 | 単 価 | 金 額 | 備 考
ﾊﾞﾗﾝｽ型風呂釜 | 8.5号
撤去 |  | 2
台
給湯・耐熱性硬質 | ねじ接合 屋内一般
塩ﾋﾞﾗｲﾆﾝｸﾞ鋼管 | 15A | 14
撤去 |  |  | ｍ
給湯管 保温撤去 | ｸﾞﾗｽｳｰﾙ
| 天井内,ﾊﾟｲﾌﾟｼｬﾌﾄ内 ｱﾙﾐｶﾞﾗｽｸﾛｽ | 14
| 15A 再使用しない |  | ｍ
計
機械設備工事 細目別内訳 | [5 empty] | 142
ﾀｲﾌﾟ別内部改修【ﾀｲﾌﾟ88:1506，1507】 |  | 撤去工事 |  |  | ガス設備
名 称 | 摘 要 | 数 量 | 単 位 | 単 価 | 金 額 | 備 考
配管 撤去 | 白管 20A
37
ｍ
計
機械設備工事 細目別内訳 | [5 empty] | 143
ﾀｲﾌﾟ別内部改修【ﾀｲﾌﾟ89:1902，1903】 |  | 空気調和設備 |  |  | 配管設備
名 称 | 摘 要 | 数 量 | 単 位 | 単 価 | 金 額 | 備 考
ｸｰﾗｰｷｬｯﾌﾟ | SUS304 φ75 2個
| ｽﾘｰﾌﾞ共 | 6
組
計
機械設備工事 細目別内訳 | [5 empty] | 144
ﾀｲﾌﾟ別内部改修【ﾀｲﾌﾟ89:1902，1903】 |  | 換気設備 |  |  | 機器設備
名 称 | 摘 要 | 数 量 | 単 位 | 単 価 | 金 額 | 備 考
天井換気扇(FE-2) | 100φ(ﾕﾆｯﾄﾊﾞｽ付属品) 取付費のみ
2
台
ﾚﾝｼﾞﾌｰﾄﾞ(FE-4) | 接続ﾀﾞｸﾄ径φ150
| ｺﾝﾄﾛｰﾙｽｲｯﾁ共 | 2
台
給気ﾚｼﾞｽﾀｰ(OA-1) | ｽﾃﾝﾚｽ製 防虫網付 ｽﾗｲﾄﾞ式
| 75φ | 6
| ｽﾘｰﾌﾞ共 |  | 個
深型ﾍﾞﾝﾄｷｬｯﾌﾟ | ﾚﾝｼﾞﾌｰﾄﾞ用
| FD付 防虫網ﾀｲﾌﾟ 付属品含む | 2
| SUS製 150φ |  | 個
深型ﾍﾞﾝﾄｷｬｯﾌﾟ | 浴室用
| FD付 防虫網ﾀｲﾌﾟ 付属品含む | 2
| SUS製 100φ |  | 個
深型ﾍﾞﾝﾄｷｬｯﾌﾟ | 給気口用
| 防虫網ﾀｲﾌﾟ 付属品含む | 6
| SUS製 75φ |  | 個
計
機械設備工事 細目別内訳 | [5 empty] | 145
ﾀｲﾌﾟ別内部改修【ﾀｲﾌﾟ89:1902，1903】 |  | 換気設備 |  |  | ダクト設備
名 称 | 摘 要 | 数 量 | 単 位 | 単 価 | 金 額 | 備 考
ｽﾊﾟｲﾗﾙﾀﾞｸﾄ | ｲﾝｻｰﾄ無 150㎜
(低圧ﾀﾞｸﾄ) |  | 10
ｍ
ｽﾊﾟｲﾗﾙﾀﾞｸﾄ | ｲﾝｻｰﾄ無 100㎜
(低圧ﾀﾞｸﾄ) |  | 15
ｍ
ｽﾊﾟｲﾗﾙﾀﾞｸﾄ | ｲﾝｻｰﾄ無 75㎜
(低圧ﾀﾞｸﾄ) |  | 1
ｍ
保温工事 | [5 empty] | 別紙 00-0048
1
式
機械はつり(ﾀﾞｲﾔﾓ | 100～150㎜ 150㎜
ﾝﾄﾞｶｯﾀｰによる |  | 6
配管用貫通口) |  |  | か所
計
機械設備工事 細目別内訳 | [5 empty] | 146
ﾀｲﾌﾟ別内部改修【ﾀｲﾌﾟ89:1902，1903】 |  | 衛生器具設備
名 称 | 摘 要 | 数 量 | 単 位 | 単 価 | 金 額 | 備 考
洋風大便器 | 床置壁排水形
| 防露式手洗付密結形ﾛｰﾀﾝｸ | 2
| 便座(ふた付)、二連紙巻器共 |  | 組
洗面化粧台 | 化粧台本体、ﾐﾗｰｷｬﾋﾞﾈｯﾄ
| W600 | 2
| ｼﾝｸﾞﾙﾚﾊﾞｰ混合水栓 |  | 組
L型手すり | 700*700*D120
2
組
I型手すり | L=600程度
2
組
タオル掛け | ﾊﾞｰﾀｲﾌﾟ L=450程度
2
個
流し台 | W1200 点検口付き
| ｶﾞｽ台 W600 ﾊﾞｯｸｶﾞｰﾄﾞ | 2
台
壁付ｼﾝｸﾞﾙ | 13A 水量調節用止水栓共
混合水栓 |  | 2
個
吊戸棚 | H500 W1200
| 不燃処理 耐震ﾗｯﾁ付 | 2
台
計
機械設備工事 細目別内訳 | [5 empty] | 147
ﾀｲﾌﾟ別内部改修【ﾀｲﾌﾟ89:1902，1903】 |  | 給水設備
名 称 | 摘 要 | 数 量 | 単 位 | 単 価 | 金 額 | 備 考
洗濯機用横水栓 | 緊急止水弁付
| 13A | 2
個
樹脂管(ﾎﾟﾘﾌﾞﾃﾝ) | 20J
1
ｍ
樹脂管(ﾎﾟﾘﾌﾞﾃﾝ) | 16J
10
ｍ
樹脂管(ﾎﾟﾘﾌﾞﾃﾝ) | 13J
17
ｍ
樹脂管(ﾎﾟﾘﾌﾞﾃﾝ) | 10J
20
ｍ
さや管 | 36
1
ｍ
さや管 | 28
10
ｍ
さや管 | 22
37
ｍ
7連ヘッダー | 20*1,16*1,13*2,10*3
2
組
逆止弁付 | 16J ﾕﾆｵﾝﾀｲﾌﾟ
ﾎﾞｰﾙﾊﾞﾙﾌﾞ |  | 2
個
床立上げ用ｱﾀﾞﾌﾟﾀ | 45L NAF10J5
ｰ |  | 6
個
壁用水栓ﾎﾞｯｸｽ
2
個
ｼｰﾘﾝｸﾞｿｹｯﾄ | さや管径 36
2
個
ｼｰﾘﾝｸﾞｿｹｯﾄ | さや管径 28
2
個
ｼｰﾘﾝｸﾞｿｹｯﾄ | さや管径 22
16
個
機械設備工事 細目別内訳 | [5 empty] | 148
ﾀｲﾌﾟ別内部改修【ﾀｲﾌﾟ89:1902，1903】 |  | 給水設備
名 称 | 摘 要 | 数 量 | 単 位 | 単 価 | 金 額 | 備 考
ｵｽ・ﾒｽｱﾀﾞﾌﾟﾀｰ | 20J
(ﾜﾝﾀｯﾁ式) |  | 2
個
ｵｽ・ﾒｽｱﾀﾞﾌﾟﾀｰ | 16J
(ﾜﾝﾀｯﾁ式) |  | 2
個
ｵｽ・ﾒｽｱﾀﾞﾌﾟﾀｰ | 13J
(ﾜﾝﾀｯﾁ式) |  | 4
個
ｵｽ・ﾒｽｱﾀﾞﾌﾟﾀｰ | 10J
(ﾜﾝﾀｯﾁ式) |  | 10
個
機械はつり(ﾀﾞｲﾔﾓ | 100～150㎜ 75㎜
ﾝﾄﾞｶｯﾀｰによる |  | 2
配管用貫通口) |  |  | か所
計
機械設備工事 細目別内訳 | [5 empty] | 149
ﾀｲﾌﾟ別内部改修【ﾀｲﾌﾟ89:1902，1903】 |  | 排水設備
名 称 | 摘 要 | 数 量 | 単 位 | 単 価 | 金 額 | 備 考
排水・硬質ﾎﾟﾘ | 屋内一般 75A
塩化ﾋﾞﾆﾙ管 |  | 1
(VP)改修 |  |  | ｍ
排水・硬質ﾎﾟﾘ | 屋内一般 65A
塩化ﾋﾞﾆﾙ管 |  | 7
(VP)改修 |  |  | ｍ
排水・硬質ﾎﾟﾘ | 屋内一般 50A
塩化ﾋﾞﾆﾙ管 |  | 6
(VP)改修 |  |  | ｍ
排水・硬質ﾎﾟﾘ | 屋内一般 40A
塩化ﾋﾞﾆﾙ管 |  | 2
(VP)改修 |  |  | ｍ
排水・耐熱性硬質 | 屋内一般 50A
ﾎﾟﾘ塩化ﾋﾞﾆﾙ管 |  | 4
(HTVP)改修 |  |  | ｍ
床上掃除口 | COA 65A
(非防水形) |  | 2
個
洗濯機用ﾄﾗｯﾌﾟ | 非防水形
2
個
計
機械設備工事 細目別内訳 | [5 empty] | 150
ﾀｲﾌﾟ別内部改修【ﾀｲﾌﾟ89:1902，1903】 |  | 給湯設備
名 称 | 摘 要 | 数 量 | 単 位 | 単 価 | 金 額 | 備 考
ガス給湯器 | 屋外壁掛形 潜熱回収型追い炊き付
| 16号 ｵｰﾄﾀｲﾌﾟ | 2
| 風呂･台所ﾘﾓｺﾝ 付属品一式 |  | 台
排水・耐候性硬質 | 屋外露出 20A
ﾎﾟﾘ塩化ﾋﾞﾆﾙ管 |  | 3
(VP)改修 |  |  | ｍ
樹脂管(ﾎﾟﾘﾌﾞﾃﾝ) | 16J
8
ｍ
樹脂管(ﾎﾟﾘﾌﾞﾃﾝ) | 13J
8
ｍ
樹脂管(ﾎﾟﾘﾌﾞﾃﾝ) | 10J
13
ｍ
さや管 | 28
8
ｍ
さや管 | 22
22
ｍ
4連ﾍｯﾀﾞｰ | 16,13,10x2
2
個
床立上げ用ｱﾀﾞﾌﾟﾀ | 45L NAF10J5
ｰ |  | 4
個
ｼｰﾘﾝｸﾞｿｹｯﾄ | さや管径 28
2
個
ｼｰﾘﾝｸﾞｿｹｯﾄ | さや管径 22
10
個
ｵｽ・ﾒｽｱﾀﾞﾌﾟﾀｰ | 16J
(ﾜﾝﾀｯﾁ式) |  | 2
個
ｵｽ・ﾒｽｱﾀﾞﾌﾟﾀｰ | 13J
(ﾜﾝﾀｯﾁ式) |  | 2
個
ｵｽ・ﾒｽｱﾀﾞﾌﾟﾀｰ | 10J
(ﾜﾝﾀｯﾁ式) |  | 8
個
機械はつり(ﾀﾞｲﾔﾓ | 100～150㎜ 75㎜
ﾝﾄﾞｶｯﾀｰによる |  | 2
配管用貫通口) |  |  | か所
機械設備工事 細目別内訳 | [5 empty] | 151
ﾀｲﾌﾟ別内部改修【ﾀｲﾌﾟ89:1902，1903】 |  | 給湯設備
名 称 | 摘 要 | 数 量 | 単 位 | 単 価 | 金 額 | 備 考
計
機械設備工事 細目別内訳 | [5 empty] | 152
ﾀｲﾌﾟ別内部改修【ﾀｲﾌﾟ89:1902，1903】 |  | ガス設備 |  |  | 都市ガス設備
名 称 | 摘 要 | 数 量 | 単 位 | 単 価 | 金 額 | 備 考
基本工事費
2
件
ﾌﾚｷ管 | 20A
2
ｍ
ﾌﾚｷ管 | 15A
18
ｍ
LB1口ﾋｭｰｽﾞｶﾞｽ栓 | 15A
2
個
ﾌﾚｷ管UIｶﾞｽ栓 | 15A
2
個
壁ｶﾞｽ栓閉栓ﾌﾟﾚｰﾄ
2
個
ﾒｰﾀｰ部配管支持
2
か所
諸経費
2
件
計
機械設備工事 細目別内訳 | [5 empty] | 153
ﾀｲﾌﾟ別内部改修【ﾀｲﾌﾟ89:1902，1903】 |  | 撤去工事 |  |  | 換気設備
名 称 | 摘 要 | 数 量 | 単 位 | 単 価 | 金 額 | 備 考
ﾚﾝｼﾞﾌｰﾄﾞ(FE-t1) | 浅型 150φ
撤去 |  | 2
台
天井扇(FE-t2) | 100φ
撤去 |  | 2
台
ｽﾊﾟｲﾗﾙﾀﾞｸﾄ(低圧､ | 150㎜ 再使用しない
高圧1､2ﾀﾞｸﾄ) |  | 9
撤去 |  |  | ｍ
ｽﾊﾟｲﾗﾙﾀﾞｸﾄ(低圧､ | 100㎜ 再使用しない
高圧1､2ﾀﾞｸﾄ) |  | 10
撤去 |  |  | ｍ
ﾍﾞﾝﾄｷｬｯﾌﾟ 撤去 | FD付 150φ
2
個
ﾍﾞﾝﾄｷｬｯﾌﾟ 撤去 | FD付 100φ
2
個
計
機械設備工事 細目別内訳 | [5 empty] | 154
ﾀｲﾌﾟ別内部改修【ﾀｲﾌﾟ89:1902，1903】 |  | 撤去工事 |  |  | 衛生器具設備
名 称 | 摘 要 | 数 量 | 単 位 | 単 価 | 金 額 | 備 考
洋風大便器 撤去 | 手洗付ﾛｰﾀﾝｸ共
2
組
洗面化粧台 撤去 | 化粧鏡共
2
組
洗濯機ﾊﾟﾝ 撤去 | SUS製
2
組
ﾊﾞｽ浴槽 撤去 | SUS製
2
組
ﾕﾆｯﾄﾊﾞｽ 撤去 | 1116型
2
組
流し台 撤去 | 1200L
2
組
ｶﾞｽ台 撤去 | 600L
2
組
吊り戸棚 撤去 | 1200L
2
組
紙巻器 撤去 | 樹脂製1個用
2
個
計
機械設備工事 細目別内訳 | [5 empty] | 155
ﾀｲﾌﾟ別内部改修【ﾀｲﾌﾟ89:1902，1903】 |  | 撤去工事 |  |  | 給水設備
名 称 | 摘 要 | 数 量 | 単 位 | 単 価 | 金 額 | 備 考
ﾎｰﾑ水栓 撤去 | 13A
2
個
自在水栓 撤去 | 13A
6
個
給水・塩ﾋﾞ | ねじ接合 屋内一般
ﾗｲﾆﾝｸﾞ鋼管 | 20A | 19
(SGP-VB)撤去 |  |  | ｍ
給水管 保温撤去 | ｸﾞﾗｽｳｰﾙ
| 天井内,ﾊﾟｲﾌﾟｼｬﾌﾄ内 ｱﾙﾐｶﾞﾗｽｸﾛｽ | 19
| 20A 再使用しない |  | ｍ
計
機械設備工事 細目別内訳 | [5 empty] | 156
ﾀｲﾌﾟ別内部改修【ﾀｲﾌﾟ89:1902，1903】 |  | 撤去工事 |  |  | 排水設備
名 称 | 摘 要 | 数 量 | 単 位 | 単 価 | 金 額 | 備 考
ﾀｰﾙｴﾎﾟｷｼ塗装鋼管 | 屋内一般 65A
撤去 |  | 7
ｍ
排水・硬質ﾎﾟﾘ | 屋内一般 75A
塩化ﾋﾞﾆﾙ管 |  | 1
(VP)撤去 |  |  | ｍ
排水・硬質ﾎﾟﾘ | 屋内一般 50A
塩化ﾋﾞﾆﾙ管 |  | 11
(VP)撤去 |  |  | ｍ
排水・硬質ﾎﾟﾘ | 屋内一般 40A
塩化ﾋﾞﾆﾙ管 |  | 3
(VP)撤去 |  |  | ｍ
床上掃除口 | COA 50A
(非防水形) |  | 2
撤去 |  |  | 個
配管切断 | 配管切断 65A 保温無
(鋼管類) |  | 2
･手間のみ |  |  | か所
配管切断 | 配管切断 75A 保温無
(樹脂管類) |  | 2
･手間のみ |  |  | か所
計
機械設備工事 細目別内訳 | [5 empty] | 157
ﾀｲﾌﾟ別内部改修【ﾀｲﾌﾟ89:1902，1903】 |  | 撤去工事 |  |  | 給湯設備
名 称 | 摘 要 | 数 量 | 単 位 | 単 価 | 金 額 | 備 考
ﾊﾞﾗﾝｽ型風呂釜 | 8.5号
撤去 |  | 2
台
給湯・耐熱性硬質 | ねじ接合 屋内一般
塩ﾋﾞﾗｲﾆﾝｸﾞ鋼管 | 15A | 14
撤去 |  |  | ｍ
給湯管 保温撤去 | ｸﾞﾗｽｳｰﾙ
| 天井内,ﾊﾟｲﾌﾟｼｬﾌﾄ内 ｱﾙﾐｶﾞﾗｽｸﾛｽ | 14
| 15A 再使用しない |  | ｍ
計
機械設備工事 細目別内訳 | [5 empty] | 158
ﾀｲﾌﾟ別内部改修【ﾀｲﾌﾟ89:1902，1903】 |  | 撤去工事 |  |  | ガス設備
名 称 | 摘 要 | 数 量 | 単 位 | 単 価 | 金 額 | 備 考
配管 撤去 | 白管 20A
37
ｍ
計
機械設備工事 細目別内訳 | [5 empty] | 159
発生材収集運搬費（機械設備工事） |  | 発生材収集・運搬費
名 称 | 摘 要 | 数 量 | 単 位 | 単 価 | 金 額 | 備 考
収集・運搬費 | 2t･3tｺﾝﾃﾅ車
（金属くず） |  | 1
式
収集・運搬費 | 4tｺﾝﾃﾅ車
(ｶﾞﾗｽ,陶磁器くず |  | 1
) |  |  | 式
収集・運搬費 | 2t･3tｺﾝﾃﾅ車
(廃ﾌﾟﾗｽﾁｯｸ類) |  | 1
式
収集・運搬費 | 2t･3tｺﾝﾃﾅ車
(混合廃棄物) |  | 1
式
計

## 別紙明細
建築工事 別紙明細 | [5 empty] | 160
Ⅱ.建築工事【ﾀｲﾌﾟ88】水廻 【1506号室】 |  | 1.直接仮設工事
名 称 | 摘 要 | 数 量 | 単 位 | 単 価 | 金 額 | 備 考
墨出し(内部改修) | [5 empty] | 別紙 00-0001
1
式
墨出し(内部改修) | 複合改修
5.4
㎡
計
内部仕上足場 | [5 empty] | 別紙 00-0002
1
式
内部仕上足場 | 階高4.0m以下
(改修) | 脚立足場 一般 | 5.4
㎡
計
養生(内部改修) | [5 empty] | 別紙 00-0003
1
式
養生(内部改修) | 複合改修
5.4
㎡
計
整理清掃後片付け | [5 empty] | 別紙 00-0004
(内部改修) |  | 1
式
整理清掃後片付け | 複合改修
(内部改修) |  | 5.4
㎡
計
建築工事 別紙明細 | [5 empty] | 161
Ⅱ.建築工事【ﾀｲﾌﾟ88】洋室化 【1506号室】 |  | 1.直接仮設工事
名 称 | 摘 要 | 数 量 | 単 位 | 単 価 | 金 額 | 備 考
墨出し(内部改修) | [5 empty] | 別紙 00-0005
1
式
墨出し(内部改修) | 複合改修
56.4
㎡
計
内部仕上足場 | [5 empty] | 別紙 00-0006
1
式
内部仕上足場 | 階高4.0m以下
(改修) | 脚立足場 一般 | 56.4
㎡
計
養生(内部改修) | [5 empty] | 別紙 00-0007
1
式
養生(内部改修) | 複合改修
56.4
㎡
計
整理清掃後片付け | [5 empty] | 別紙 00-0008
(内部改修) |  | 1
式
整理清掃後片付け | 複合改修
(内部改修) |  | 56.4
㎡
計
建築工事 別紙明細 | [5 empty] | 162
Ⅱ.建築工事【ﾀｲﾌﾟ88】水廻 【1507号室】 |  | 1.直接仮設工事
名 称 | 摘 要 | 数 量 | 単 位 | 単 価 | 金 額 | 備 考
墨出し(内部改修) | [5 empty] | 別紙 00-0009
1
式
墨出し(内部改修) | 複合改修
5.4
㎡
計
内部仕上足場 | [5 empty] | 別紙 00-0010
1
式
内部仕上足場 | 階高4.0m以下
(改修) | 脚立足場 一般 | 5.4
㎡
計
養生(内部改修) | [5 empty] | 別紙 00-0011
1
式
養生(内部改修) | 複合改修
5.4
㎡
計
整理清掃後片付け | [5 empty] | 別紙 00-0012
(内部改修) |  | 1
式
整理清掃後片付け | 複合改修
(内部改修) |  | 5.4
㎡
計
建築工事 別紙明細 | [5 empty] | 163
Ⅱ.建築工事【ﾀｲﾌﾟ88】洋室化 【1507号室】 |  | 1.直接仮設工事
名 称 | 摘 要 | 数 量 | 単 位 | 単 価 | 金 額 | 備 考
墨出し(内部改修) | [5 empty] | 別紙 00-0013
1
式
墨出し(内部改修) | 複合改修
56.4
㎡
計
内部仕上足場 | [5 empty] | 別紙 00-0014
1
式
内部仕上足場 | 階高4.0m以下
(改修) | 脚立足場 一般 | 56.4
㎡
計
養生(内部改修) | [5 empty] | 別紙 00-0015
1
式
養生(内部改修) | 複合改修
56.4
㎡
計
整理清掃後片付け | [5 empty] | 別紙 00-0016
(内部改修) |  | 1
式
整理清掃後片付け | 複合改修
(内部改修) |  | 56.4
㎡
計
建築工事 別紙明細 | [5 empty] | 164
Ⅱ.建築工事【ﾀｲﾌﾟ89】水廻 【1902号室】 |  | 1.直接仮設工事
名 称 | 摘 要 | 数 量 | 単 位 | 単 価 | 金 額 | 備 考
墨出し(内部改修) | [5 empty] | 別紙 00-0017
1
式
墨出し(内部改修) | 複合改修
5.4
㎡
計
内部仕上足場 | [5 empty] | 別紙 00-0018
1
式
内部仕上足場 | 階高4.0m以下
(改修) | 脚立足場 一般 | 5.4
㎡
計
養生(内部改修) | [5 empty] | 別紙 00-0019
1
式
養生(内部改修) | 複合改修
5.4
㎡
計
整理清掃後片付け | [5 empty] | 別紙 00-0020
(内部改修) |  | 1
式
整理清掃後片付け | 複合改修
(内部改修) |  | 5.4
㎡
計
建築工事 別紙明細 | [5 empty] | 165
Ⅱ.建築工事【ﾀｲﾌﾟ89】洋室化 【1902号室】 |  | 1.直接仮設工事
名 称 | 摘 要 | 数 量 | 単 位 | 単 価 | 金 額 | 備 考
墨出し(内部改修) | [5 empty] | 別紙 00-0021
1
式
墨出し(内部改修) | 複合改修
56.4
㎡
計
内部仕上足場 | [5 empty] | 別紙 00-0022
1
式
内部仕上足場 | 階高4.0m以下
(改修) | 脚立足場 一般 | 56.4
㎡
計
養生(内部改修) | [5 empty] | 別紙 00-0023
1
式
養生(内部改修) | 複合改修
56.4
㎡
計
整理清掃後片付け | [5 empty] | 別紙 00-0024
(内部改修) |  | 1
式
整理清掃後片付け | 複合改修
(内部改修) |  | 56.4
㎡
計
建築工事 別紙明細 | [5 empty] | 166
Ⅱ.建築工事【ﾀｲﾌﾟ89】水廻 【1903号室】 |  | 1.直接仮設工事
名 称 | 摘 要 | 数 量 | 単 位 | 単 価 | 金 額 | 備 考
墨出し(内部改修) | [5 empty] | 別紙 00-0025
1
式
墨出し(内部改修) | 複合改修
5.4
㎡
計
内部仕上足場 | [5 empty] | 別紙 00-0026
1
式
内部仕上足場 | 階高4.0m以下
(改修) | 脚立足場 一般 | 5.4
㎡
計
養生(内部改修) | [5 empty] | 別紙 00-0027
1
式
養生(内部改修) | 複合改修
5.4
㎡
計
整理清掃後片付け | [5 empty] | 別紙 00-0028
(内部改修) |  | 1
式
整理清掃後片付け | 複合改修
(内部改修) |  | 5.4
㎡
計
建築工事 別紙明細 | [5 empty] | 167
Ⅱ.建築工事【ﾀｲﾌﾟ89】洋室化 【1903号室】 |  | 1.直接仮設工事
名 称 | 摘 要 | 数 量 | 単 位 | 単 価 | 金 額 | 備 考
墨出し(内部改修) | [5 empty] | 別紙 00-0029
1
式
墨出し(内部改修) | 複合改修
56.4
㎡
計
内部仕上足場 | [5 empty] | 別紙 00-0030
1
式
内部仕上足場 | 階高4.0m以下
(改修) | 脚立足場 一般 | 56.4
㎡
計
養生(内部改修) | [5 empty] | 別紙 00-0031
1
式
養生(内部改修) | 複合改修
56.4
㎡
計
整理清掃後片付け | [5 empty] | 別紙 00-0032
(内部改修) |  | 1
式
整理清掃後片付け | 複合改修
(内部改修) |  | 56.4
㎡
計
電気設備工事 別紙明細 | [5 empty] | 168
電気設備工事【ﾀｲﾌﾟ88】 【1506,1507号室】 |  | 1.電灯設備 |  |  | 電灯・コンセント設備
名 称 | 摘 要 | 数 量 | 単 位 | 単 価 | 金 額 | 備 考
配線器具 | [5 empty] | 別紙 00-0033
1
式
ｺﾝｾﾝﾄ | 連用形2P15A×2
(樹脂ﾌﾟﾚｰﾄ付) | (一体形) | 16
| 125V |  | 個
ｺﾝｾﾝﾄ | 連用形2P15A×2
(樹脂ﾌﾟﾚｰﾄ付) | (接地極×2付 一体形) | 4
| 125V |  | 個
ｺﾝｾﾝﾄ | 連用形2P15A×1
(樹脂ﾌﾟﾚｰﾄ付) | (接地端子付 一体形) | 6
| 125V |  | 個
ｺﾝｾﾝﾄ(防雨形) | 2P15A×1
| (抜止め 接地極 接地端子付) | 2
| 125V |  | 個
ｺﾝｾﾝﾄ | 連用形2P15A×2
(樹脂ﾌﾟﾚｰﾄ付) | (接地端子付 一体形) | 2
| 125V |  | 個
ﾜｲﾄﾞﾊﾝﾄﾞﾙ形ｽｲｯﾁ | 1P H 15A ×1 -
(樹脂ﾌﾟﾚｰﾄ付) | - | 4
ﾈｰﾑ無 |  |  | 個
ﾜｲﾄﾞﾊﾝﾄﾞﾙ形ｽｲｯﾁ | 1P H 15A ×1 1P H 15A ×1
(樹脂ﾌﾟﾚｰﾄ付) | - | 4
ﾈｰﾑ付 |  |  | 個
ﾜｲﾄﾞﾊﾝﾄﾞﾙ形ｽｲｯﾁ | 1PH 15A ×1 ﾈｰﾑ無
(樹脂ﾌﾟﾚｰﾄ付) | 24h | 2
個
ﾚﾝｼﾞﾌｰﾄﾞｽｲｯﾁ | 供給品
2
個
計
電線 | [5 empty] | 別紙 00-0034
1
式
600V耐燃性ﾎﾟﾘｴﾁﾚ | 2.0㎜
ﾝ絶縁電線(EM-IE) |  | 84
ｍ
計
電気設備工事 別紙明細 | [5 empty] | 169
電気設備工事【ﾀｲﾌﾟ88】 【1506,1507号室】 |  | 1.電灯設備 |  |  | 電灯・コンセント設備
名 称 | 摘 要 | 数 量 | 単 位 | 単 価 | 金 額 | 備 考
ケーブル | [5 empty] | 別紙 00-0035
1
式
600Vﾎﾟﾘｴﾁﾚﾝ絶縁 | 1.6㎜- 2C ﾋﾟｯﾄ・天井
耐燃性ﾎﾟﾘｴﾁﾚﾝｼｰｽ |  | 4
ｹｰﾌﾞﾙ平形 EM-EEF |  |  | ｍ
600Vﾎﾟﾘｴﾁﾚﾝ絶縁 | 1.6㎜- 2C FEP内(PF･CD)
耐燃性ﾎﾟﾘｴﾁﾚﾝｼｰｽ |  | 12
ｹｰﾌﾞﾙ平形 EM-EEF |  |  | ｍ
600Vﾎﾟﾘｴﾁﾚﾝ絶縁 | 1.6㎜- 3C ﾋﾟｯﾄ・天井
耐燃性ﾎﾟﾘｴﾁﾚﾝｼｰｽ |  | 4
ｹｰﾌﾞﾙ平形 EM-EEF |  |  | ｍ
600Vﾎﾟﾘｴﾁﾚﾝ絶縁 | 1.6㎜- 3C 管内
耐燃性ﾎﾟﾘｴﾁﾚﾝｼｰｽ |  | 2
ｹｰﾌﾞﾙ平形 EM-EEF |  |  | ｍ
600Vﾎﾟﾘｴﾁﾚﾝ絶縁 | 2.0㎜- 3C 管内
耐燃性ﾎﾟﾘｴﾁﾚﾝｼｰｽ |  | 31
ｹｰﾌﾞﾙ平形 EM-EEF |  |  | ｍ
600Vﾎﾟﾘｴﾁﾚﾝ絶縁 | 2.0㎜- 3C ﾋﾟｯﾄ・天井
耐燃性ﾎﾟﾘｴﾁﾚﾝｼｰｽ |  | 6
ｹｰﾌﾞﾙ平形 EM-EEF |  |  | ｍ
計
電線管 | [5 empty] | 別紙 00-0036
1
式
ねじなし電線管 | 隠ぺい・埋込配管 19㎜
(E) |  | 2
ｍ
合成樹脂製可とう | 隠ぺい・埋込配管 22㎜
電線管 (PF単層) |  | 6
ｍ
計
電気設備工事 別紙明細 | [5 empty] | 170
電気設備工事【ﾀｲﾌﾟ88】 【1506,1507号室】 |  | 1.電灯設備 |  |  | 電灯・コンセント設備
名 称 | 摘 要 | 数 量 | 単 位 | 単 価 | 金 額 | 備 考
金属線ぴ | [5 empty] | 別紙 00-0037
1
式
1種金属線ぴ(MM1) | A型(25.4㎜)
31
ｍ
1種金属線ぴ(MM1) | A型(25.4㎜) 1個用ｽｲｯﾁﾎﾞｯｸｽ
附属品 |  | 4
個
1種金属線ぴ(MM1) | A型(25.4㎜) ｼﾞｬﾝｸｼｮﾝﾎﾞｯｸｽ
附属品 |  | 16
個
計
ボックス類 | [5 empty] | 別紙 00-0038
1
式
金属製 | 19(16) 1個用1方出
露出ｽｲｯﾁﾎﾞｯｸｽ |  | 2
個
合成樹脂製 | 埋込 1個用
ｽｲｯﾁﾎﾞｯｸｽ(ｶﾊﾞｰ付 |  | 2
) |  |  | 個
合成樹脂製 | 中四角 浅型 D44
ｱｳﾄﾚｯﾄﾎﾞｯｸｽ(ｶﾊﾞｰ |  | 4
付) |  |  | 個
計
防火区画 | [5 empty] | 別紙 00-0039
貫通処理等 |  | 1
式
機械はつり(ﾀﾞｲﾔﾓ | 100～150mm 25mm
ﾝﾄﾞｶｯﾀｰによる |  | 10
配管用貫通口) |  |  | か所
計
電気設備工事 別紙明細 | [5 empty] | 171
電気設備工事【ﾀｲﾌﾟ89】 【1902,1903号室】 |  | 1.電灯設備 |  |  | 電灯・コンセント設備
名 称 | 摘 要 | 数 量 | 単 位 | 単 価 | 金 額 | 備 考
配線器具 | [5 empty] | 別紙 00-0040
1
式
ｺﾝｾﾝﾄ | 連用形2P15A×2
(樹脂ﾌﾟﾚｰﾄ付) | (一体形) | 18
| 125V |  | 個
ｺﾝｾﾝﾄ | 連用形2P15A×2
(樹脂ﾌﾟﾚｰﾄ付) | (接地極×2付 一体形) | 4
| 125V |  | 個
ｺﾝｾﾝﾄ | 連用形2P15A×1
(樹脂ﾌﾟﾚｰﾄ付) | (接地端子付 一体形) | 6
| 125V |  | 個
ｺﾝｾﾝﾄ(防雨形) | 2P15A×1
| (抜止め 接地極 接地端子付) | 2
| 125V |  | 個
ｺﾝｾﾝﾄ | 連用形2P15A×2
(樹脂ﾌﾟﾚｰﾄ付) | (接地端子付 一体形) | 2
| 125V |  | 個
ﾜｲﾄﾞﾊﾝﾄﾞﾙ形ｽｲｯﾁ | 1P H 15A ×1 -
(樹脂ﾌﾟﾚｰﾄ付) | - | 4
ﾈｰﾑ無 |  |  | 個
ﾜｲﾄﾞﾊﾝﾄﾞﾙ形ｽｲｯﾁ | 1P H 15A ×1 1P H 15A ×1
(樹脂ﾌﾟﾚｰﾄ付) | - | 6
ﾈｰﾑ付 |  |  | 個
ﾜｲﾄﾞﾊﾝﾄﾞﾙ形ｽｲｯﾁ | 1PH 15A ×1 ﾈｰﾑ無
(樹脂ﾌﾟﾚｰﾄ付) | 24h | 2
個
ﾚﾝｼﾞﾌｰﾄﾞｽｲｯﾁ | 供給品
2
個
計
電線 | [5 empty] | 別紙 00-0041
1
式
600V耐燃性ﾎﾟﾘｴﾁﾚ | 2.0㎜
ﾝ絶縁電線(EM-IE) |  | 69
ｍ
計
電気設備工事 別紙明細 | [5 empty] | 172
電気設備工事【ﾀｲﾌﾟ89】 【1902,1903号室】 |  | 1.電灯設備 |  |  | 電灯・コンセント設備
名 称 | 摘 要 | 数 量 | 単 位 | 単 価 | 金 額 | 備 考
ケーブル | [5 empty] | 別紙 00-0042
1
式
600Vﾎﾟﾘｴﾁﾚﾝ絶縁 | 1.6㎜- 2C ﾋﾟｯﾄ・天井
耐燃性ﾎﾟﾘｴﾁﾚﾝｼｰｽ |  | 4
ｹｰﾌﾞﾙ平形 EM-EEF |  |  | ｍ
600Vﾎﾟﾘｴﾁﾚﾝ絶縁 | 1.6㎜- 2C FEP内(PF･CD)
耐燃性ﾎﾟﾘｴﾁﾚﾝｼｰｽ |  | 12
ｹｰﾌﾞﾙ平形 EM-EEF |  |  | ｍ
600Vﾎﾟﾘｴﾁﾚﾝ絶縁 | 1.6㎜- 3C ﾋﾟｯﾄ・天井
耐燃性ﾎﾟﾘｴﾁﾚﾝｼｰｽ |  | 4
ｹｰﾌﾞﾙ平形 EM-EEF |  |  | ｍ
600Vﾎﾟﾘｴﾁﾚﾝ絶縁 | 1.6㎜- 3C 管内
耐燃性ﾎﾟﾘｴﾁﾚﾝｼｰｽ |  | 2
ｹｰﾌﾞﾙ平形 EM-EEF |  |  | ｍ
600Vﾎﾟﾘｴﾁﾚﾝ絶縁 | 2.0㎜- 2C 管内
耐燃性ﾎﾟﾘｴﾁﾚﾝｼｰｽ |  | 14
ｹｰﾌﾞﾙ平形 EM-EEF |  |  | ｍ
600Vﾎﾟﾘｴﾁﾚﾝ絶縁 | 2.0㎜- 2C ﾋﾟｯﾄ・天井
耐燃性ﾎﾟﾘｴﾁﾚﾝｼｰｽ |  | 1
ｹｰﾌﾞﾙ平形 EM-EEF |  |  | ｍ
600Vﾎﾟﾘｴﾁﾚﾝ絶縁 | 2.0㎜- 3C 管内
耐燃性ﾎﾟﾘｴﾁﾚﾝｼｰｽ |  | 31
ｹｰﾌﾞﾙ平形 EM-EEF |  |  | ｍ
600Vﾎﾟﾘｴﾁﾚﾝ絶縁 | 2.0㎜- 3C ﾋﾟｯﾄ・天井
耐燃性ﾎﾟﾘｴﾁﾚﾝｼｰｽ |  | 6
ｹｰﾌﾞﾙ平形 EM-EEF |  |  | ｍ
計
電線管 | [5 empty] | 別紙 00-0043
1
式
ねじなし電線管 | 隠ぺい・埋込配管 19㎜
(E) |  | 2
ｍ
合成樹脂製可とう | 隠ぺい・埋込配管 22㎜
電線管 (PF単層) |  | 6
ｍ
計
電気設備工事 別紙明細 | [5 empty] | 173
電気設備工事【ﾀｲﾌﾟ89】 【1902,1903号室】 |  | 1.電灯設備 |  |  | 電灯・コンセント設備
名 称 | 摘 要 | 数 量 | 単 位 | 単 価 | 金 額 | 備 考
金属線ぴ | [5 empty] | 別紙 00-0044
1
式
1種金属線ぴ(MM1) | A型(25.4㎜)
18
ｍ
1種金属線ぴ(MM1) | A型(25.4㎜) 1個用ｽｲｯﾁﾎﾞｯｸｽ
附属品 |  | 10
個
1種金属線ぴ(MM1) | A型(25.4㎜) ｼﾞｬﾝｸｼｮﾝﾎﾞｯｸｽ
附属品 |  | 14
個
1種金属線ぴ(MM1) | B型(40.4㎜)
14
ｍ
計
ボックス類 | [5 empty] | 別紙 00-0045
1
式
金属製 | 19(16) 1個用1方出
露出ｽｲｯﾁﾎﾞｯｸｽ |  | 2
個
合成樹脂製 | 埋込 1個用
ｽｲｯﾁﾎﾞｯｸｽ(ｶﾊﾞｰ付 |  | 2
) |  |  | 個
合成樹脂製 | 中四角 浅型 D44
ｱｳﾄﾚｯﾄﾎﾞｯｸｽ(ｶﾊﾞｰ |  | 4
付) |  |  | 個
計
電気設備工事 別紙明細 | [5 empty] | 174
電気設備工事【ﾀｲﾌﾟ89】 【1902,1903号室】 |  | 1.電灯設備 |  |  | 電灯・コンセント設備
名 称 | 摘 要 | 数 量 | 単 位 | 単 価 | 金 額 | 備 考
防火区画 | [5 empty] | 別紙 00-0046
貫通処理等 |  | 1
式
機械はつり(ﾀﾞｲﾔﾓ | 100～150mm 25mm
ﾝﾄﾞｶｯﾀｰによる |  | 6
配管用貫通口) |  |  | か所
計
機械設備工事 別紙明細 | [5 empty] | 175
ﾀｲﾌﾟ別内部改修【ﾀｲﾌﾟ88:1506，1507】 |  | 換気設備 |  |  | ダクト設備
名 称 | 摘 要 | 数 量 | 単 位 | 単 価 | 金 額 | 備 考
保温工事 | [5 empty] | 別紙 00-0047
1
式
ｽﾊﾟｲﾗﾙﾀﾞｸﾄ保温 | ﾛｯｸｳｰﾙ 屋内隠ぺい,ﾀﾞｸﾄｼｬﾌﾄ内
(40K) | ｱﾙﾐｶﾞﾗｽｸﾛｽ 150㎜ | 10
| 保温厚50 |  | ｍ
ｽﾊﾟｲﾗﾙﾀﾞｸﾄ保温 | ｸﾞﾗｽｳｰﾙ 屋内隠ぺい,ﾀﾞｸﾄｼｬﾌﾄ内
(32K) | ｱﾙﾐｶﾞﾗｽｸﾛｽ 100㎜ | 1
| 保温厚25 |  | ｍ
計
機械設備工事 別紙明細 | [5 empty] | 176
ﾀｲﾌﾟ別内部改修【ﾀｲﾌﾟ89:1902，1903】 |  | 換気設備 |  |  | ダクト設備
名 称 | 摘 要 | 数 量 | 単 位 | 単 価 | 金 額 | 備 考
保温工事 | [5 empty] | 別紙 00-0048
1
式
ｽﾊﾟｲﾗﾙﾀﾞｸﾄ保温 | ﾛｯｸｳｰﾙ 屋内隠ぺい,ﾀﾞｸﾄｼｬﾌﾄ内
(40K) | ｱﾙﾐｶﾞﾗｽｸﾛｽ 150㎜ | 10
| 保温厚50 |  | ｍ
ｽﾊﾟｲﾗﾙﾀﾞｸﾄ保温 | ｸﾞﾗｽｳｰﾙ 屋内隠ぺい,ﾀﾞｸﾄｼｬﾌﾄ内
(32K) | ｱﾙﾐｶﾞﾗｽｸﾛｽ 100㎜ | 1
| 保温厚25 |  | ｍ
計

## 細目別内訳 (2)
共通仮設費 明細 | [5 empty] | 177
名 称 | 摘 要 | 数 量 | 単 位 | 単 価 | 金 額 | 備 考
共通仮設費 | 率分
1
式
計
現場管理費 明細 | [5 empty] | 178
名 称 | 摘 要 | 数 量 | 単 位 | 単 価 | 金 額 | 備 考
現場管理費
1
式
計
一般管理費等 明細 | [5 empty] | 179
名 称 | 摘 要 | 数 量 | 単 位 | 単 価 | 金 額 | 備 考
一般管理費等
1
式
計
Ｃ 発生材処分費 明細 | [5 empty] | 180
名 称 | 摘 要 | 数 量 | 単 位 | 単 価 | 金 額 | 備 考
発生材処分費 | 建築工事 |  |  |  |  | 別紙 00-0049
1
式
発生材処分費 | 電気設備工事 |  |  |  |  | 別紙 00-0050
1
式
発生材処分費 | 機械設備工事 |  |  |  |  | 別紙 00-0051
1
式
計

## 別紙明細 (2)
Ｃ 発生材処分費 別紙明細 | [5 empty] | 181
名 称 | 摘 要 | 数 量 | 単 位 | 単 価 | 金 額 | 備 考
発生材処分費 | 建築工事 |  |  |  |  | 別紙 00-0049
1
式
発生材処分費 | 〈ﾀｲﾌﾟ88〉【1506】 |  |  |  |  | 別紙 00-0049/00-001
1
式
発生材処分費 | 〈ﾀｲﾌﾟ88〉【1507】 |  |  |  |  | 別紙 00-0049/00-002
1
式
発生材処分費 | 〈ﾀｲﾌﾟ89〉【1902】 |  |  |  |  | 別紙 00-0049/00-003
1
式
発生材処分費 | 〈ﾀｲﾌﾟ89〉【1903】 |  |  |  |  | 別紙 00-0049/00-004
1
式
計
Ｃ 発生材処分費 別紙明細 | [5 empty] | 182
名 称 | 摘 要 | 数 量 | 単 位 | 単 価 | 金 額 | 備 考
発生材処分費 | 〈ﾀｲﾌﾟ88〉【1506】 |  |  |  |  | 別紙 00-0049/00-001
1
式
〈水廻〉
発生材処分費 | 廃ﾌﾟﾗｽﾁｯｸ
0.01
ｍ3
発生材処分費 | 木くず
0.4
ｍ3
発生材処分費 | 石膏ﾎﾞｰﾄﾞ
0.1
ｍ3
発生材処分費 | ｽﾃﾝﾚｽ 有価物
0.01
ｔ
小計
〈洋室化〉
発生材処分費 | 金属くず
0.1
ｔ
発生材処分費 | 廃ﾌﾟﾗｽﾁｯｸ
0.1
ｍ3
発生材処分費 | 木くず
1.2
ｍ3
発生材処分費 | ｶﾞﾗｽ類
0.01
ｍ3
発生材処分費 | 鉄くず 有価物
0.1
ｔ
小計
計
Ｃ 発生材処分費 別紙明細 | [5 empty] | 183
名 称 | 摘 要 | 数 量 | 単 位 | 単 価 | 金 額 | 備 考
発生材処分費 | 〈ﾀｲﾌﾟ88〉【1507】 |  |  |  |  | 別紙 00-0049/00-002
1
式
〈水廻〉
発生材処分費 | 廃ﾌﾟﾗｽﾁｯｸ
0.01
ｍ3
発生材処分費 | 木くず
0.4
ｍ3
発生材処分費 | 石膏ﾎﾞｰﾄﾞ
0.1
ｍ3
発生材処分費 | ｽﾃﾝﾚｽ 有価物
0.01
ｔ
小計
〈洋室化〉
発生材処分費 | 金属くず
0.1
ｔ
発生材処分費 | 廃ﾌﾟﾗｽﾁｯｸ
0.1
ｍ3
発生材処分費 | 木くず
1.2
ｍ3
発生材処分費 | ｶﾞﾗｽ類
0.01
ｍ3
発生材処分費 | 鉄くず 有価物
0.1
ｔ
小計
計
Ｃ 発生材処分費 別紙明細 | [5 empty] | 184
名 称 | 摘 要 | 数 量 | 単 位 | 単 価 | 金 額 | 備 考
発生材処分費 | 〈ﾀｲﾌﾟ89〉【1902】 |  |  |  |  | 別紙 00-0049/00-003
1
式
〈水廻〉
発生材処分費 | 廃ﾌﾟﾗｽﾁｯｸ
0.01
ｍ3
発生材処分費 | 木くず
0.4
ｍ3
発生材処分費 | 石膏ﾎﾞｰﾄﾞ
0.1
ｍ3
発生材処分費 | 鉄くず 有価物
0.01
ｔ
小計
〈洋室化〉
発生材処分費 | 金属くず
0.1
ｔ
発生材処分費 | 廃ﾌﾟﾗｽﾁｯｸ
0.7
ｍ3
発生材処分費 | 木くず
1
ｍ3
発生材処分費 | ｶﾞﾗｽ類
0.01
ｍ3
発生材処分費 | 鉄くず 有価物
0.1
ｔ
小計
計
Ｃ 発生材処分費 別紙明細 | [5 empty] | 185
名 称 | 摘 要 | 数 量 | 単 位 | 単 価 | 金 額 | 備 考
発生材処分費 | 〈ﾀｲﾌﾟ89〉【1903】 |  |  |  |  | 別紙 00-0049/00-004
1
式
〈水廻〉
発生材処分費 | 廃ﾌﾟﾗｽﾁｯｸ
0.01
ｍ3
発生材処分費 | 木くず
0.4
ｍ3
発生材処分費 | 石膏ﾎﾞｰﾄﾞ
0.1
ｍ3
発生材処分費 | 鉄くず 有価物
0.01
ｔ
小計
〈洋室化〉
発生材処分費 | 金属くず
0.1
ｔ
発生材処分費 | 廃ﾌﾟﾗｽﾁｯｸ
0.7
ｍ3
発生材処分費 | 木くず
1
ｍ3
発生材処分費 | ｶﾞﾗｽ類
0.01
ｍ3
発生材処分費 | 鉄くず 有価物
0.1
ｔ
小計
計
Ｃ 発生材処分費 別紙明細 | [5 empty] | 186
名 称 | 摘 要 | 数 量 | 単 位 | 単 価 | 金 額 | 備 考
発生材処分費 | 電気設備工事 |  |  |  |  | 別紙 00-0050
1
式
発生材処分費 | 金属くず
0.14
ｍ3
発生材処分費 | 廃ﾌﾟﾗｽﾁｯｸ
0.04
ｍ3
発生材処分費 | 蛍光灯
0.02
ｍ3
計
発生材処分費 | 機械設備工事 |  |  |  |  | 別紙 00-0051
1
式
発生材処分費 | 金属くず
4.4
ｍ3
発生材処分費 | ｶﾞﾗｽくず・陶磁器くず
2.1
ｍ3
発生材処分費 | 廃ﾌﾟﾗｽﾁｯｸ類
0.02
ｍ3
発生材処分費 | 混合廃棄物
4.7
ｍ3
計